## Info
Infos zur Liste, bitte lesen
Auf der Reiterkarte "Liste Wärmepumpen" finden Sie die Wärmepumpen, die die Bafa in ihrer Liste mit Stand vom 01.12.2023 veröffentlicht hat.
Diese veröffentlichte Liste wurde vom PDF-Format umgewandelt in diese Excel-Liste.
Eine Gewähr für die Richtigkeit dieser Umwandlung kann nicht übernommen werden.
In der Bafa-Liste sind bekannte und unbekannte Fehler enthalten. Offensichtliche Fehler haben wir farblich markiert und in der Spalte 'Check SCOP' gekennzeichnet. Diese Fehler haben wir der Bafa gemeldet. Weitere Fehler sind möglicherweise unentdeckt. Bitte prüfen Sie vor einer Kaufentscheidung daher die Daten anhand der vom Hersteller veröffentlichten Datenblätter.
Filtern können Sie die Daten wie in Excel üblich durch Klick auf den Pfeil nach unten in der Überschriftenzeile und anschließender Auswahl der gewünschten Werte.
In Excel kann man auch Suchen: Die Tasten Strg + f betätigen und den gesuchten Wert eingeben.
Sortieren ist natürlich ebenfalls möglich. Sinnvoll ist es meist, zunächst in der Spalte "Bauart" die Daten auf die bei Ihnen möglichen bzw. gewünschten Bauarten einzuschränken, also z.B. auf "Luft / Wasser" oder "Luft / Luft"
In der Spalte "Strommehrverbrauch" haben wir den Mehrverbrauch an elektrischer Energie ausgewiesen, der gegenüber der besten Wärmepumpe anfällt. Dies haben wir nur für Luft/Wasser-Wärmepumpen machen können.
Berechnet haben wir die SCOP-Werte aus den in der Bafa-Liste angegebenen Werten der jahreszeitbedingten Raumheizungseffizienz ETA.
Die Formel dazu lautet: SCOP = ETA/100*2,5
Der SCOP gibt an, wie viele kWh Wärme mit einer kWh elektrischer Energie bereitgestellt werden können für ein Normjahr für ein Normhaus.
Rückmeldungen zur Tabelle gerne senden an: WPAK-S4F-AC@gmx.de
Ein Service der Regionalgruppe Aachen Scientists for Future unter maßgeblicher Mitarbeit von Christoph A.

## Liste Wärmepumpen
|  | Niedertemperaturanwendung 35°C |  |  |  | Mitteltemperatur-Anwendung 55 °C |  |  |  |  | s. Blatt "Hinweise"
Hersteller | Typ | Wärme-Nennleistung kW (35) | ETAs 35 % | SCOP 35 | Strommehrverbrauch ggü. Benchmark 35°C | Wärme-Nennleistung kW (55) | ETAs 55 % | SCOP 55 | Strommehrverbrauch ggü. Benchmark 55°C2 | Kältemittel | Netzdien-lichkeit | Effizienz-Anzeige | Bauart | Check SCOP
NIBE Systemtechnik GmbH | S1156-13 | 15 | 342 | 8.55 |  | 15 | 232 | 5.8 |  | R454B | ja | ja | Wasser / Wasser
NIBE Systemtechnik GmbH | S1256-13 | 15 | 342 | 8.55 |  | 15 | 232 | 5.8 |  | R454B | ja | ja | Wasser / Wasser
Thermia Wärmepumpen | Atlas 12 | 10 | 340 | 8.5 |  | 13 | 221 | 5.525 |  | R410A | ja | ja | Wasser / Wasser
Thermia Wärmepumpen | Atlas 12 DUO | 10 | 340 | 8.5 |  | 13 | 221 | 5.525 |  | R410A | ja | ja | Wasser / Wasser
NIBE Systemtechnik GmbH | S1156-18 | 19.5 | 329 | 8.225 |  | 19.5 | 228 | 5.7 |  | R454B | ja | ja | Wasser / Wasser
NIBE Systemtechnik GmbH | S1256-18 | 19.5 | 329 | 8.225 |  | 19.5 | 228 | 5.7 |  | R454B | ja | ja | Wasser / Wasser
Thermia Wärmepumpen | Atlas 18 | 13 | 321 | 8.025 |  | 18 | 225 | 5.625 |  | R410A | ja | ja | Wasser / Wasser
Thermia Wärmepumpen | Atlas 18 DUO | 13 | 321 | 8.025 |  | 18 | 225 | 5.625 |  | R410A | ja | ja | Wasser / Wasser
KRONOTERM d.o.o. | ETERA L-1 HT / HK 3F E | 18.1 | 319 | 7.975 |  | 18.1 | 217 | 5.425 |  | R452B | ja | ja | Wasser / Wasser
WATERKOTTE GmbH | EcoTouch Geo Inverter 5010.5 Ai (NC) | 10 | 316 | 7.9 |  | 9 | 217 | 5.425 |  | R410A | ja | ja | Wasser / Wasser
IDM Energiesysteme GmbH | iPump T 3-13 | 15 | 314 | 7.85 |  | 13.7 | 223 | 5.575 |  | R410A | ja | ja | Wasser / Wasser
IDM Energiesysteme GmbH | TERRA SWM 3-13 | 15 | 314 | 7.85 |  | 13.7 | 223 | 5.575 |  | R410A | ja | ja | Wasser / Wasser
Hoval Aktiengesellschaft | UltraSource T comfort (13) | 13.2 | 313 | 7.825 |  | 13.1 | 217 | 5.425 |  | R410A | ja | ja | Wasser / Wasser
Hoval Aktiengesellschaft | UltraSource T compact (13/200) | 13.2 | 313 | 7.825 |  | 13.1 | 217 | 5.425 |  | R410A | ja | ja | Wasser / Wasser
KRONOTERM d.o.o. | ETERA M-1 HT / HK 3F E | 12.1 | 313 | 7.825 |  | 12 | 213 | 5.325 |  | R452B | ja | ja | Wasser / Wasser
Heliotherm Wärmepumpentechnik Ges.m.b.H. | 100S120W-M-Solid | 120 | 311 | 7.775 |  | 110 | 229 | 5.725 |  | R410A | ja | ja | Wasser / Wasser
Hoval Aktiengesellschaft | UltraSource T comfort (17) | 21.9 | 311 | 7.775 |  | 15.8 | 226 | 5.65 |  | R410A | ja | ja | Wasser / Wasser
IDM Energiesysteme GmbH | TERRA SWM 6-17 | 22 | 311 | 7.775 |  | 26 | 230 | 5.75 |  | R410A | ja | ja | Wasser / Wasser
Heliotherm Wärmepumpentechnik Ges.m.b.H. | 60S80W-M-Solid | 80 | 309 | 7.725 |  | 80 | 226 | 5.65 |  | R410A | ja | ja | Wasser / Wasser
Hoval Aktiengesellschaft | UltraSource T comfort (8) | 10 | 309 | 7.725 |  | 6.3 | 245 | 6.125 |  | R410A | ja | ja | Wasser / Wasser
Hoval Aktiengesellschaft | UltraSource T compact (8/200) | 10 | 309 | 7.725 |  | 6.3 | 245 | 6.125 |  | R410A | ja | ja | Wasser / Wasser
IDM Energiesysteme GmbH | iPump T 2-8 | 11 | 309 | 7.725 |  | 10 | 250 | 6.25 |  | R410A | ja | ja | Wasser / Wasser
IDM Energiesysteme GmbH | TERRA SW 20 Twin | 27 | 309 | 7.725 |  | 24.7 | 225 | 5.625 |  | R410A | ja | ja | Wasser / Wasser
Thermia Wärmepumpen | MEGA M | 31 | 308 | 7.7 |  | 42 | 223 | 5.575 |  | R410A | ja | ja | Wasser / Wasser
NIBE Systemtechnik GmbH | S1156-8 | 10 | 307 | 7.675 |  | 10 | 217 | 5.425 |  | R454B | ja | ja | Wasser / Wasser
NIBE Systemtechnik GmbH | S1156-8-PC | 10 | 307 | 7.675 |  | 10 | 217 | 5.425 |  | R454B | ja | ja | Wasser / Wasser
NIBE Systemtechnik GmbH | S1256-8 | 10 | 307 | 7.675 |  | 10 | 217 | 5.425 |  | R454B | ja | ja | Wasser / Wasser
NIBE Systemtechnik GmbH | S1256-8-PC | 10 | 307 | 7.675 |  | 10 | 217 | 5.425 |  | R454B | ja | ja | Wasser / Wasser
Thermia Wärmepumpen | CALIBRA 7 | 9 | 307 | 7.675 |  | 9 | 213 | 5.325 |  | R410A | ja | ja | Wasser / Wasser
Thermia Wärmepumpen | CALIBRA 7 Cool | 9 | 307 | 7.675 |  | 9 | 213 | 5.325 |  | R410A | ja | ja | Wasser / Wasser
Thermia Wärmepumpen | CALIBRA 7 Duo | 9 | 307 | 7.675 |  | 9 | 213 | 5.325 |  | R410A | ja | ja | Wasser / Wasser
Arwego GmbH | WP-SC 18 | 16.3 | 306 | 7.65 |  | 14.2 | 200 | 5 |  | R410A | ja | ja | Wasser / Wasser
KRONOTERM d.o.o. | ETERA M-1 HT / HK UF E | 12.1 | 301 | 7.525 |  | 12.1 | 211 | 5.275 |  | R452B | ja | ja | Wasser / Wasser
Bosch Thermotechnik GmbH | Compress CS7800i LW 6 M/MB/F | 7.8 | 300 | 7.5 |  | 6.9 | 202 | 5.05 |  | R410A | ja | ja | Wasser / Wasser
Buderus - Bosch Thermotechnik GmbH | WSW186i-6 (T180, TP50) | 7.8 | 300 | 7.5 |  | 6.9 | 202 | 5.05 |  | R410A | ja | ja | Wasser / Wasser
Buderus - Bosch Thermotechnik GmbH | WSW196i.2-6 (T180, TP50) (W) | 7.8 | 300 | 7.5 |  | 6.9 | 202 | 5.05 |  | R410A | ja | ja | Wasser / Wasser
Thermia Wärmepumpen | MEGA S | 25 | 300 | 7.5 |  | 35 | 216 | 5.4 |  | R410A | ja | ja | Wasser / Wasser
KRONOTERM d.o.o. | ETERA S-1 HT / HK UF E | 9.1 | 299 | 7.475 |  | 9.1 | 207 | 5.175 |  | R452B | ja | ja | Wasser / Wasser
Thermia Wärmepumpen | CALIBRA 12 | 10 | 292 | 7.3 |  | 12 | 208 | 5.2 |  | R410A | ja | ja | Wasser / Wasser
Thermia Wärmepumpen | CALIBRA 12 Duo | 10 | 292 | 7.3 |  | 12 | 208 | 5.2 |  | R410A | ja | ja | Wasser / Wasser
Arwego GmbH | WP 14 | 19.1 | 291 | 7.275 |  | 17.4 | 204 | 5.1 |  | R407C | ja | ja | Wasser / Wasser
M-TEC GmbH | WPS-W1052-AK | 70 | 291 | 7.275 |  | 63 | 190 | 4.75 |  | R410A | ja | ja | Wasser / Wasser
Arwego GmbH | WP 18 | 25.6 | 290 | 7.25 |  | 22.7 | 205 | 5.125 |  | R407C | ja | ja | Wasser / Wasser
IDM Energiesysteme GmbH | TERRA SW 35 Twin | 46 | 290 | 7.25 |  | 43.6 | 219 | 5.475 |  | R410A | ja | ja | Wasser / Wasser
M-TEC GmbH | WPS-W26 | 9 | 290 | 7.25 |  | 8 | 198 | 4.95 |  | R410A | ja | ja | Wasser / Wasser
Bosch Thermotechnik GmbH | Compress CS7800i LW 16 M/MB/F | 20.4 | 289 | 7.225 |  | 17.4 | 212 | 5.3 |  | R410A | ja | ja | Wasser / Wasser
Buderus - Bosch Thermotechnik GmbH | WSW186i-16 (T180, TP50) | 20.4 | 289 | 7.225 |  | 17.4 | 212 | 5.3 |  | R410A | ja | ja | Wasser / Wasser
Buderus - Bosch Thermotechnik GmbH | WSW196i.2-16 (T180, TP50) (W) | 20.4 | 289 | 7.225 |  | 17.4 | 212 | 5.3 |  | R410A | ja | ja | Wasser / Wasser
Arwego GmbH | WP 8 | 11.2 | 288 | 7.2 |  | 9.7 | 190 | 4.75 |  | R407C | ja | ja | Wasser / Wasser
Bosch Thermotechnik GmbH | Compress CS7800i LW 8 M/MB/F | 10 | 288 | 7.2 |  | 9.1 | 201 | 5.025 |  | R410A | ja | ja | Wasser / Wasser
Brötje - August Brötje GmbH | BSW NEO 20 | 25 | 288 | 7.2 |  | 25 | 206 | 5.15 |  | R410A | optional | ja | Wasser / Wasser
Buderus - Bosch Thermotechnik GmbH | WSW186i-8 (T180, TP50) | 10 | 288 | 7.2 |  | 9.1 | 201 | 5.025 |  | R410A | ja | ja | Wasser / Wasser
Buderus - Bosch Thermotechnik GmbH | WSW196i.2-8 (T180, TP50) (W) | 10 | 288 | 7.2 |  | 9.1 | 201 | 5.025 |  | R410A | ja | ja | Wasser / Wasser
IDM Energiesysteme GmbH | TERRA SW 26 Twin | 34.6 | 288 | 7.2 |  | 31.2 | 215 | 5.375 |  | R410A | ja | ja | Wasser / Wasser
Mitsubishi Electric Europe B.V | i-FX2-W-G04 /H/852 | 1127.9 | 287 | 7.175 | [5 empty] | R1234ze(E) | optional | ja | Sole / Wasser
WATERKOTTE GmbH | EcoTouch 5075.5T | 76 | 287 | 7.175 |  | 69 | 217 | 5.425 |  | R410A | ja | ja | Wasser / Wasser
Aereco GmbH | AWN Connect 120DV50 | 15 | 286 | 7.15 |  | 14 | 209 | 5.225 |  | R410A | ja | ja | Abluft / Wasser
Aereco GmbH | AWN Connect 120RV50 | 15 | 286 | 7.15 |  | 14 | 209 | 5.225 |  | R410A | ja | ja | Abluft / Wasser
Aereco GmbH | AWN Connect 130DV70 | 25 | 286 | 7.15 |  | 23 | 210 | 5.25 |  | R410A | ja | ja | Abluft / Wasser
Mitsubishi Electric Europe B.V | i-FX2-W-G04 /H/1042 | 1380.9 | 286 | 7.15 | [5 empty] | R1234ze(E) | optional | ja | Sole / Wasser
Mitsubishi Electric Europe B.V | i-FX2-W-G04 /H/1122 | 1490.4 | 286 | 7.15 | [5 empty] | R1234ze(E) | optional | ja | Sole / Wasser
Mitsubishi Electric Europe B.V | i-FX2-W-G04 /H/1242 | 1663 | 286 | 7.15 | [5 empty] | R1234ze(E) | optional | ja | Sole / Wasser
Mitsubishi Electric Europe B.V | i-FX2-W-G04 /H/942 | 1245 | 286 | 7.15 | [5 empty] | R1234ze(E) | optional | ja | Sole / Wasser
Heliotherm Wärmepumpentechnik Ges.m.b.H. | HP20S25W-M-BC | 25 | 286 | 7.15 |  | 25 | 204 | 5.1 |  | R410A | optional | ja | Wasser / Wasser
Mitsubishi Electric Europe B.V | i-FX2-W-G04 /H/572 | 752.1 | 285 | 7.125 | [5 empty] | R1234ze(E) | optional | ja | Sole / Wasser
Bosch Thermotechnik GmbH | Compress CS7800i LW 12 M/MB/F | 15.4 | 285 | 7.125 |  | 14.1 | 203 | 5.075 |  | R410A | ja | ja | Wasser / Wasser
Buderus - Bosch Thermotechnik GmbH | WSW186i-12 (T180, TP50) | 15.4 | 285 | 7.125 |  | 14.1 | 203 | 5.075 |  | R410A | ja | ja | Wasser / Wasser
Buderus - Bosch Thermotechnik GmbH | WSW196i.2-12 (T180, TP50) (W) | 15.4 | 285 | 7.125 |  | 14.1 | 203 | 5.075 |  | R410A | ja | ja | Wasser / Wasser
KNV Energietechnik GmbH | Topline S1155-25 W/W | 34 | 285 | 7.125 |  | 31 | 197 | 4.925 |  | R410A | ja | ja | Wasser / Wasser
M-TEC GmbH | WPS-W1036-AK | 49 | 285 | 7.125 |  | 44 | 185 | 4.625 |  | R410A | ja | ja | Wasser / Wasser
HOTJET CZ s.r.o. | 10 WX | 10.4 | 284.8 | 7.12 |  | 10.3 | 206.8 | 5.17 |  |  | ja | nein | Wasser / Wasser
Techno Therm AG | TWS 10i | 10.4 | 284.8 | 7.12 |  | 10.3 | 206.8 | 5.17 |  |  | ja | nein | Wasser / Wasser
WATERKOTTE GmbH | EcoTouch DS 5028.5T | 27 | 284 | 7.1 |  | 25 | 209 | 5.225 |  | R410A | ja | ja | Wasser / Wasser
CTA AG | Optiheat Inverta Economy OH I 17e | 41.4 | 283 | 7.075 |  | 38 | 197 | 4.925 |  | R410A | ja | ja | Wasser / Wasser
WATERKOTTE GmbH | EcoTouch 5063.5T | 65 | 283 | 7.075 |  | 59 | 223 | 5.575 |  | R410A | ja | ja | Wasser / Wasser
WATERKOTTE GmbH | EcoTouch 5085.5T | 85 | 283 | 7.075 |  | 77 | 214 | 5.35 |  | R410A | ja | ja | Wasser / Wasser
SIMAKA GmbH | SIMATRON WP46 WW | 47 | 282 | 7.05 |  | 40 | 202 | 5.05 |  |  | ja | nein | Wasser / Wasser
HOTJET CZ s.r.o. | 7 WX | 7.5 | 281.2 | 7.03 |  | 7.4 | 205.6 | 5.14 |  |  | ja | nein | Wasser / Wasser
Techno Therm AG | TWS 07i | 7.5 | 281.2 | 7.03 |  | 7.4 | 205.6 | 5.14 |  |  | ja | nein | Wasser / Wasser
Mitsubishi Electric Europe B.V | i-FX2-W-G04 /H/632 | 834.1 | 281 | 7.025 | [5 empty] | R1234ze(E) | optional | ja | Sole / Wasser
Mitsubishi Electric Europe B.V | i-FX2-W-G04 /H/702 | 943.6 | 281 | 7.025 | [5 empty] | R1234ze(E) | optional | ja | Sole / Wasser
Brötje - August Brötje GmbH | BSW NEO 12 | 16 | 281 | 7.025 |  | 16 | 192 | 4.8 |  | R410A | optional | ja | Wasser / Wasser
CTA AG | Optiheat Inverta Economy OH I 9e | 20.7 | 281 | 7.025 |  | 19 | 195 | 4.875 |  | R410A | ja | ja | Wasser / Wasser
CTA AG | Optiheat Inverta Economy OH I 9ec | 20.7 | 281 | 7.025 |  | 19 | 195 | 4.875 |  | R410A | ja | ja | Wasser / Wasser
Mitsubishi Electric Europe B.V | i-FX2-W-G04 /H/502 | 669.1 | 280 | 7 | [5 empty] | R1234ze(E) | optional | ja | Sole / Wasser
Mitsubishi Electric Europe B.V | i-FX2-W-G04 /H /HWT/502 | 666.6 | 280 | 7 |  | 611.5 | 210 | 5.25 |  | R1234ze(E) | optional | ja | Sole / Wasser
Rhoss S.p.a. | TCHEY HPH 240 | 59 | 280 | 7 |  | 51 | 193 | 4.825 |  | R410A | ja | ja | Sole / Wasser
Arwego GmbH | WP-SC 14 | 10.1 | 279 | 6.975 |  | 8.9 | 184 | 4.6 |  | R410A | ja | ja | Wasser / Wasser
Heliotherm Wärmepumpentechnik Ges.m.b.H. | HP12S16W-M-BC | 16 | 279 | 6.975 |  | 16 | 190 | 4.75 |  | R410A | optional | ja | Wasser / Wasser
Thermia Wärmepumpen | MEGA XL | 66 | 279 | 6.975 |  | 81 | 210 | 5.25 |  | R410A | ja | ja | Wasser / Wasser
HOTJET CZ s.r.o. | 15 WX | 15.8 | 278.5 | 6.9625 |  | 15.7 | 202.4 | 5.06 |  |  | ja | nein | Wasser / Wasser
Techno Therm AG | TWS 20i | 15.8 | 278.5 | 6.9625 |  | 15.7 | 202.4 | 5.06 |  |  | ja | nein | Wasser / Wasser
Mitsubishi Electric Europe B.V | i-FX2-W-G04 /H/762 | 1033.5 | 278 | 6.95 | [5 empty] | R1234ze(E) | optional | ja | Sole / Wasser
WATERKOTTE GmbH | EcoTouch DS 5034.5T | 34 | 278 | 6.95 |  | 31 | 209 | 5.225 |  | R410A | ja | ja | Wasser / Wasser
WATERKOTTE GmbH | EcoTouch Geo Inverter 5015.5 Ai (NC) | 15 | 278 | 6.95 |  | 13 | 207 | 5.175 |  | R410A | ja | ja | Wasser / Wasser
Mitsubishi Electric Europe B.V | i-FX2-W-G04 /H /HWT/1122 | 1518.7 | 277 | 6.925 |  | 1389.2 | 218 | 5.45 |  | R1234ze(E) | optional | ja | Sole / Wasser
Hoval Aktiengesellschaft | Thermalia twin (20) | 27.3 | 277 | 6.925 |  | 24.5 | 183 | 4.575 |  | R410A | ja | nein | Wasser / Wasser
Mitsubishi Electric Europe B.V | NX2-W-G06 /H -D 0222 | 291 | 277 | 6.925 |  | 269 | 197 | 4.925 |  | R454B | optional | ja | Wasser / Wasser
Mitsubishi Electric Europe B.V | NX2-W-G06 /H 0222 | 291 | 277 | 6.925 |  | 269 | 197 | 4.925 |  | R454B | optional | ja | Wasser / Wasser
SIMAKA GmbH | SIMATRON WP40 WW | 41 | 277 | 6.925 |  | 36 | 199 | 4.975 |  |  | ja | nein | Wasser / Wasser
Mitsubishi Electric Europe B.V | i-FX2-W-G04 /H/452 | 600.1 | 276 | 6.9 | [5 empty] | R1234ze(E) | optional | ja | Sole / Wasser
Mitsubishi Electric Europe B.V | i-FX2-W-G04 /H /HWT/402 | 545.9 | 276 | 6.9 |  | 498.9 | 207 | 5.175 |  | R1234ze(E) | optional | ja | Sole / Wasser
Mitsubishi Electric Europe B.V | i-FX2-W-G04 /H /HWT/452 | 610.4 | 276 | 6.9 |  | 557.4 | 209 | 5.225 |  | R1234ze(E) | optional | ja | Sole / Wasser
Mitsubishi Electric Europe B.V | i-FX2-W-G04 /H /HWT/852 | 1139.7 | 276 | 6.9 |  | 1047.1 | 214 | 5.35 |  | R1234ze(E) | optional | ja | Sole / Wasser
Heliotherm Wärmepumpentechnik Ges.m.b.H. | 30S40W-M-Solid | 40 | 276 | 6.9 |  | 40 | 213 | 5.325 |  | R410A | ja | ja | Wasser / Wasser
Heliotherm Wärmepumpentechnik Ges.m.b.H. | 40S50W-M-Solid | 50 | 276 | 6.9 |  | 50 | 213 | 5.325 |  | R410A | ja | ja | Wasser / Wasser
IDM Energiesysteme GmbH | TERRA SW 42 Twin | 55.4 | 276 | 6.9 |  | 49.8 | 204 | 5.1 |  | R410A | ja | ja | Wasser / Wasser
SIMAKA GmbH | SIMATRON WP35 WW | 35 | 276 | 6.9 |  | 30 | 200 | 5 |  |  | ja | nein | Wasser / Wasser
WATERKOTTE GmbH | EcoTouch DS 5045.5T | 45 | 276 | 6.9 |  | 42 | 204 | 5.1 |  | R410A | ja | ja | Wasser / Wasser
WATERKOTTE GmbH | EcoTouch 5010.5 AI (NC) | 11 | 276 | 6.9 |  | 10 | 187 | 4.675 |  | R410A | ja | ja | Wasser / Wasser
Aereco GmbH | AWN Eco+ 111 | 6 | 275 | 6.875 |  | 6 | 172 | 4.3 |  | R410A | ja | ja | Abluft / Wasser
Aereco GmbH | AWN Eco+ 121 | 9 | 275 | 6.875 |  | 8 | 169 | 4.225 |  | R410A | ja | ja | Abluft / Wasser
Mitsubishi Electric Europe B.V | i-FX2-W-G04 /H/402 | 530.9 | 275 | 6.875 | [5 empty] | R1234ze(E) | optional | ja | Sole / Wasser
Mitsubishi Electric Europe B.V | i-FX2-W-G04 /H /HWT/1042 | 1399.1 | 275 | 6.875 |  | 1285.2 | 215 | 5.375 |  | R1234ze(E) | optional | ja | Sole / Wasser
Mitsubishi Electric Europe B.V | i-FX2-W-G04 /H /HWT/572 | 758.7 | 274 | 6.85 |  | 702.1 | 207 | 5.175 |  | R1234ze(E) | optional | ja | Sole / Wasser
Arwego GmbH | WP 6 | 9 | 274 | 6.85 |  | 8.1 | 193 | 4.825 |  | R407C | ja | ja | Wasser / Wasser
Hoval Aktiengesellschaft | Thermalia twin (26) | 35.1 | 274 | 6.85 |  | 31.4 | 180 | 4.5 |  | R410A | ja | nein | Wasser / Wasser
SIMAKA GmbH | SIMATRON WP30 WW | 31 | 274 | 6.85 |  | 27 | 198 | 4.95 |  |  | ja | nein | Wasser / Wasser
Aereco GmbH | AWN Connect 130DV50 | 21 | 273 | 6.825 |  | 20 | 196 | 4.9 |  | R410A | ja | ja | Abluft / Wasser
Mitsubishi Electric Europe B.V | i-FX2-W-G04 /H /HWT/1242 | 1698.2 | 273 | 6.825 |  | 1544.3 | 216 | 5.4 |  | R1234ze(E) | optional | ja | Sole / Wasser
Mitsubishi Electric Europe B.V | i-FX2-W-G04 /H /HWT/632 | 837.1 | 273 | 6.825 |  | 775.9 | 208 | 5.2 |  | R1234ze(E) | optional | ja | Sole / Wasser
Mitsubishi Electric Europe B.V | i-FX2-W-G04 /H /HWT/942 | 1256.4 | 273 | 6.825 |  | 1153.8 | 211 | 5.275 |  | R1234ze(E) | optional | ja | Sole / Wasser
CTA AG | Optiheat OH 1-11es | 14.1 | 272 | 6.8 |  | 12.4 | 181 | 4.525 |  | R410A | ja | ja | Wasser / Wasser
REMKO GmbH & Co. KG | WSP 140 | 14 | 271 | 6.775 |  | 14 | 176 | 4.4 |  | R410A | ja | ja | Wasser / Wasser
REMKO GmbH & Co. KG | WSP 140 Duo | 28 | 271 | 6.775 |  | 28 | 176 | 4.4 |  | R410A | ja | ja | Wasser / Wasser
WATERKOTTE GmbH | EcoTouch 5014.5 AI (NC) | 14 | 271 | 6.775 |  | 13 | 192 | 4.8 |  | R410A | ja | ja | Wasser / Wasser
WATERKOTTE GmbH | EcoTouch 5095.5T | 97 | 271 | 6.775 |  | 87 | 211 | 5.275 |  | R410A | ja | ja | Wasser / Wasser
Voß Wärmepumpen GmbH | WW 10R | 10 | 270.3 | 6.7575 |  | 8.9 | 181 | 4.525 |  |  | ja | nein | Wasser / Wasser
Brötje - August Brötje GmbH | BSW NEO 8 | 10 | 270 | 6.75 |  | 10 | 184 | 4.6 |  | R410A | optional | ja | Wasser / Wasser
Hoval Aktiengesellschaft | Thermalia twin (36) | 47.2 | 270 | 6.75 |  | 43.6 | 191 | 4.775 |  | R410A | ja | nein | Wasser / Wasser
Kermi GmbH | x-change dynamic water (pc) 10 WW I | 10 | 270 | 6.75 |  | 10 | 181 | 4.525 |  | R410A | ja | ja | Wasser / Wasser
KNV Energietechnik GmbH | KNV Topline S1155-6 | 7 | 270 | 6.75 |  | 7 | 214 | 5.35 |  | R407C | ja | ja | Wasser / Wasser
KNV Energietechnik GmbH | KNV Topline S1155-6 PC | 7 | 270 | 6.75 |  | 7 | 214 | 5.35 |  | R407C | ja | ja | Wasser / Wasser
KNV Energietechnik GmbH | KNV Topline S1255-6 | 7 | 270 | 6.75 |  | 7 | 214 | 5.35 |  | R407C | ja | ja | Wasser / Wasser
KNV Energietechnik GmbH | KNV Topline S1255-6 PC | 7 | 270 | 6.75 |  | 7 | 214 | 5.35 |  | R407C | ja | ja | Wasser / Wasser
Aereco GmbH | AWN Eco+ 131 | 14 | 269 | 6.725 |  | 15 | 169 | 4.225 |  | R410A | ja | ja | Abluft / Wasser
Voß Wärmepumpen GmbH | WW 13R | 13.2 | 269 | 6.725 |  | 11.7 | 181.6 | 4.54 |  |  | ja | nein | Wasser / Wasser
Voß Wärmepumpen GmbH | WW 18R | 17.1 | 268.6 | 6.715 |  | 14.8 | 180.9 | 4.5225 |  |  | ja | nein | Wasser / Wasser
Heliotherm Wärmepumpentechnik Ges.m.b.H. | SNTM 5-15 | 15 | 268 | 6.7 |  | 15 | 186 | 4.65 |  | R290 | optional | ja | Direktverdampfung / Wasser
Mitsubishi Electric Europe B.V | i-FX2-W-G04 /H /HWT/702 | 944.1 | 268 | 6.7 |  | 867.3 | 204 | 5.1 |  | R1234ze(E) | optional | ja | Sole / Wasser
Heliotherm Wärmepumpentechnik Ges.m.b.H. | HP08S10W-M-BC | 10 | 268 | 6.7 |  | 10 | 182 | 4.55 |  | R410A | optional | ja | Wasser / Wasser
Kermi GmbH | x-change dynamic water (pc) 15 WW I | 15 | 268 | 6.7 |  | 15 | 184 | 4.6 |  | R410A | ja | ja | Wasser / Wasser
Mitsubishi Electric Europe B.V | NX2-W-G06 /H -D 0092 | 125 | 268 | 6.7 |  | 115 | 189 | 4.725 |  | R454B | optional | ja | Wasser / Wasser
Mitsubishi Electric Europe B.V | NX2-W-G06 /H 0092 | 125 | 268 | 6.7 |  | 115 | 189 | 4.725 |  | R454B | optional | ja | Wasser / Wasser
WATERKOTTE GmbH | EcoTouch DS 5056.5T | 56 | 268 | 6.7 |  | 52 | 207 | 5.175 |  | R410A | ja | ja | Wasser / Wasser
WATERKOTTE GmbH | EcoTouch 5112.5T | 113 | 268 | 6.7 |  | 102 | 209 | 5.225 |  | R410A | ja | ja | Wasser / Wasser
Heliotherm Wärmepumpentechnik Ges.m.b.H. | SNTM 3-10 | 10 | 267 | 6.675 |  | 10 | 184 | 4.6 |  | R290 | optional | ja | Direktverdampfung / Wasser
Mitsubishi Electric Europe B.V | i-FX2-W-G04 /H /HWT/762 | 1036.9 | 267 | 6.675 |  | 951 | 205 | 5.125 |  | R1234ze(E) | optional | ja | Sole / Wasser
Mitsubishi Electric Europe B.V | NX2-W-G06 /H -D 0082 | 110 | 267 | 6.675 |  | 101 | 191 | 4.775 |  | R454B | optional | ja | Wasser / Wasser
Mitsubishi Electric Europe B.V | NX2-W-G06 /H 0082 | 110 | 267 | 6.675 |  | 101 | 191 | 4.775 |  | R454B | optional | ja | Wasser / Wasser
Aereco GmbH | AWN Connect 130RV50 | 20 | 266 | 6.65 |  | 19 | 190 | 4.75 |  | R410A | ja | ja | Abluft / Wasser
CTA AG | Optiheat OH 1-14es | 18.2 | 266 | 6.65 |  | 16 | 180 | 4.5 |  | R410A | ja | ja | Wasser / Wasser
CTA AG | Optiheat OH 1-8es | 10.4 | 266 | 6.65 |  | 9.2 | 175 | 4.375 |  | R410A | ja | ja | Wasser / Wasser
Kermi GmbH | x-change dynamic water (pc) 20 WW I | 20 | 266 | 6.65 |  | 20 | 183 | 4.575 |  | R410A | ja | ja | Wasser / Wasser
SmartHeat Deutschland GmbH | Titan 065 WWi | 35 | 266 | 6.65 |  | 31 | 175 | 4.375 |  | R407C | ja | ja | Wasser / Wasser
Thermia Wärmepumpen | MEGA L | 51 | 266 | 6.65 |  | 53 | 208 | 5.2 |  | R410A | ja | ja | Wasser / Wasser
WATERKOTTE GmbH | EcoTouch 5018.5 AI (NC) | 18 | 266 | 6.65 |  | 16 | 192 | 4.8 |  | R410A | ja | ja | Wasser / Wasser
Voß Wärmepumpen GmbH | WW 23R | 22.7 | 265.7 | 6.6425 |  | 20.2 | 181.4 | 4.535 |  |  | ja | nein | Wasser / Wasser
KNV Energietechnik GmbH | KNV Topline S1155-16 | 19 | 265 | 6.625 |  | 19 | 202 | 5.05 |  | R407C | ja | ja | Wasser / Wasser
KNV Energietechnik GmbH | KNV Topline S1255-16 | 19 | 265 | 6.625 |  | 19 | 202 | 5.05 |  | R407C | ja | ja | Wasser / Wasser
Mitsubishi Electric Europe B.V | NX2-W-G06 /H -D 0112 | 144 | 265 | 6.625 |  | 133 | 189 | 4.725 |  | R454B | optional | ja | Wasser / Wasser
Mitsubishi Electric Europe B.V | NX2-W-G06 /H -D 0122 | 163 | 265 | 6.625 |  | 150 | 189 | 4.725 |  | R454B | optional | ja | Wasser / Wasser
Mitsubishi Electric Europe B.V | NX2-W-G06 /H -D 0142 | 189 | 265 | 6.625 |  | 175 | 190 | 4.75 |  | R454B | optional | ja | Wasser / Wasser
Mitsubishi Electric Europe B.V | NX2-W-G06 /H 0112 | 144 | 265 | 6.625 |  | 133 | 189 | 4.725 |  | R454B | optional | ja | Wasser / Wasser
Mitsubishi Electric Europe B.V | NX2-W-G06 /H 0122 | 163 | 265 | 6.625 |  | 150 | 189 | 4.725 |  | R454B | optional | ja | Wasser / Wasser
Mitsubishi Electric Europe B.V | NX2-W-G06 /H 0142 | 189 | 265 | 6.625 |  | 175 | 190 | 4.75 |  | R454B | optional | ja | Wasser / Wasser
M-TEC GmbH | WPS-W412 | 12 | 265 | 6.625 |  | 12 | 197 | 4.925 |  | R410A | ja | ja | Wasser / Wasser
Rhoss S.p.a. | TCHEBY HPH 275 LT | 101 | 264 | 6.6 | [5 empty] | R410A | ja | ja | Sole / Wasser
IDM Energiesysteme GmbH | TERRA SW 10 (Complete HGL) | 12.7 | 264 | 6.6 |  | 11.9 | 186 | 4.65 |  | R410A | ja | ja | Wasser / Wasser
Mitsubishi Electric Europe B.V | NX2-W-G06 /H -D 0182 | 247 | 264 | 6.6 |  | 227 | 188 | 4.7 |  | R454B | optional | ja | Wasser / Wasser
Mitsubishi Electric Europe B.V | NX2-W-G06 /H -D 0202 | 265 | 264 | 6.6 |  | 244 | 191 | 4.775 |  | R454B | optional | ja | Wasser / Wasser
Mitsubishi Electric Europe B.V | NX2-W-G06 /H 0182 | 247 | 264 | 6.6 |  | 227 | 188 | 4.7 |  | R454B | optional | ja | Wasser / Wasser
Mitsubishi Electric Europe B.V | NX2-W-G06 /H 0202 | 265 | 264 | 6.6 |  | 244 | 191 | 4.775 |  | R454B | optional | ja | Wasser / Wasser
Dimplex - Glen Dimplex Deutschland GmbH | WI 65 TU | 69 | 263 | 6.575 |  | 60 | 180 | 4.5 |  | R410A | ja | ja | Wasser / Wasser
IDM Energiesysteme GmbH | TERRA SW 13 (Complete HGL) | 18 | 263 | 6.575 |  | 16.2 | 150 | 3.75 |  | R410A | ja | ja | Wasser / Wasser
Mitsubishi Electric Europe B.V | NX2-W-G06 /H -D 0162 | 210 | 263 | 6.575 |  | 194 | 186 | 4.65 |  | R454B | optional | ja | Wasser / Wasser
Mitsubishi Electric Europe B.V | NX2-W-G06 /H 0162 | 210 | 263 | 6.575 |  | 194 | 186 | 4.65 |  | R454B | optional | ja | Wasser / Wasser
SmartHeat Deutschland GmbH | bravour 016 WWi | 7 | 263 | 6.575 |  | 6 | 167 | 4.175 |  | R410A | ja | ja | Wasser / Wasser
SmartHeat Deutschland GmbH | classic power 016 WWi | 7 | 263 | 6.575 |  | 6 | 167 | 4.175 |  | R410A | ja | ja | Wasser / Wasser
SmartHeat Deutschland GmbH | classic 016 WWi | 7 | 263 | 6.575 |  | 6 | 167 | 4.175 |  | R410A | ja | ja | Wasser / Wasser
Weishaupt - Max Weishaupt GmbH | WWP W 65 ID | 69 | 263 | 6.575 |  | 60 | 180 | 4.5 |  | R410A | ja | ja | Wasser / Wasser
Rhoss S.p.a. | TCHEBY HPH 250 LT | 71 | 262 | 6.55 | [5 empty] | R410A | ja | ja | Sole / Wasser
Rhoss S.p.a. | TCHEBY HPH 260 LT | 80 | 262 | 6.55 | [5 empty] | R410A | ja | ja | Sole / Wasser
Rhoss S.p.a. | TCHEY HPH 125 | 37 | 262 | 6.55 |  | 32 | 181 | 4.525 |  | R410A | ja | ja | Sole / Wasser
Carrier Klimatechnik GmbH | 30XWHPZE-0401B | 557 | 262 | 6.55 |  | 540 | 194 | 4.85 |  | R1234ze(E) R515B | optional | optional | Wasser / Wasser
Dimplex - Glen Dimplex Deutschland GmbH | WI 35 TU | 36 | 262 | 6.55 |  | 32 | 182 | 4.55 |  | R410A | ja | ja | Wasser / Wasser
ELCO GmbH | AQUATOP S14 | 17 | 262 | 6.55 |  | 16 | 209 | 5.225 |  | R410A | ja | ja | Wasser / Wasser
Mitsubishi Electric Europe B.V | NX2-W-G06 /H -D 0062 | 87.2 | 262 | 6.55 |  | 80.4 | 182 | 4.55 |  | R454B | optional | ja | Wasser / Wasser
Mitsubishi Electric Europe B.V | NX2-W-G06 /H 0062 | 87.2 | 262 | 6.55 |  | 80.4 | 182 | 4.55 |  | R454B | optional | ja | Wasser / Wasser
M-TEC GmbH | WPS-W618 | 19 | 262 | 6.55 |  | 18 | 195 | 4.875 |  | R410A | ja | ja | Wasser / Wasser
Weishaupt - Max Weishaupt GmbH | WWP W 35 ID | 36 | 262 | 6.55 |  | 32 | 182 | 4.55 |  | R410A | ja | ja | Wasser / Wasser
ELCO GmbH | AQUATOP S17 | 21 | 261 | 6.525 |  | 19 | 207 | 5.175 |  | R410A | ja | ja | Wasser / Wasser
Mitsubishi Electric Europe B.V | NX2-W-G06 /H -D 0072 | 98.9 | 261 | 6.525 |  | 91.4 | 183 | 4.575 |  | R454B | optional | ja | Wasser / Wasser
Mitsubishi Electric Europe B.V | NX2-W-G06 /H 0072 | 98.9 | 261 | 6.525 |  | 91.4 | 183 | 4.575 |  | R454B | optional | ja | Wasser / Wasser
WATERKOTTE GmbH | Basic Line Ai1 Geo 5008.5 (NC) | 10 | 261 | 6.525 |  | 9 | 180 | 4.5 |  | R410A | ja | ja | Wasser / Wasser
Rhoss S.p.a. | TCHEBY HPH 245 HT | 61 | 260 | 6.5 |  | 53 | 185 | 4.625 |  | R410A | ja | ja | Sole / Wasser
Rhoss S.p.a. | TCHEBY HPH 275 HT | 101 | 260 | 6.5 |  | 90 | 188 | 4.7 |  | R410A | ja | ja | Sole / Wasser
BES Building Energy Solutions GmbH | PRIME NR WW 55kW | 50 | 260 | 6.5 |  | 42.6 | 182 | 4.55 |  | R454B | ja | ja | Wasser / Wasser
Dimplex - Glen Dimplex Deutschland GmbH | WI 14 TU | 13 | 260 | 6.5 |  | 12 | 172 | 4.3 |  | R410A | ja | ja | Wasser / Wasser
SmartHeat Deutschland GmbH | classic power 032 WWi | 17 | 260 | 6.5 |  | 15 | 170 | 4.25 |  | R407C | ja | ja | Wasser / Wasser
SmartHeat Deutschland GmbH | classic 032 WWi | 17 | 260 | 6.5 |  | 15 | 170 | 4.25 |  | R407C | ja | ja | Wasser / Wasser
SmartHeat Deutschland GmbH | EM-III-032-WWi | 17 | 260 | 6.5 |  | 15 | 170 | 4.25 |  | R407C | ja | ja | Wasser / Wasser
Weishaupt - Max Weishaupt GmbH | WWP W 14 ID | 13 | 260 | 6.5 |  | 12 | 172 | 4.3 |  | R410A | ja | ja | Wasser / Wasser
Stiebel Eltron GmbH & Co. KG | WPW-I 22 H 400 Premium | 22 | 259.5 | 6.4875 |  | 19 | 165.5 | 4.1375 |  | R410A | optional | ja | Wasser / Wasser
DAIKIN Airconditioning Germany GmbH | DAIKIN Altherma 3 WS 6kW H/C | 6 | 259 | 6.475 |  | 6 | 162 | 4.05 |  | R32 | ja | ja | Sole / Wasser
Rhoss S.p.a. | TCHEBY HPH 2100 LT | 137 | 259 | 6.475 | [5 empty] | R410A | ja | ja | Sole / Wasser
Rhoss S.p.a. | TCHEBY HPH 2115 LT | 156 | 259 | 6.475 | [5 empty] | R410A | ja | ja | Sole / Wasser
Rhoss S.p.a. | TCHEBY HPH 250 HT | 71 | 259 | 6.475 |  | 63 | 185 | 4.625 |  | R410A | ja | ja | Sole / Wasser
Rhoss S.p.a. | TCHEBY HPH 260 HT | 81 | 259 | 6.475 |  | 72 | 180 | 4.5 |  | R410A | ja | ja | Sole / Wasser
CTA AG | Optiheat OH 22e Duo HT | 27.8 | 259 | 6.475 |  | 24.8 | 172 | 4.3 |  | R410A | ja | ja | Wasser / Wasser
Hautec GmbH | HCW-PN-26 R290 | 12.2 | 259 | 6.475 |  | 11 | 176 | 4.4 |  | R290 | ja | ja | Wasser / Wasser
Hoval Aktiengesellschaft | Thermalia twin (42) | 55.4 | 259 | 6.475 |  | 49.9 | 176 | 4.4 |  | R410A | ja | nein | Wasser / Wasser
WATERKOTTE GmbH | EcoTouch Ai1 Geo 5008.5 | 10 | 259 | 6.475 |  | 9 | 179 | 4.475 |  | R410A | ja | ja | Wasser / Wasser
WATERKOTTE GmbH | EcoTouch Ai1 Geo 5010.5 | 14 | 259 | 6.475 |  | 12 | 186 | 4.65 |  | R410A | ja | ja | Wasser / Wasser
WATERKOTTE GmbH | EcoTouch Compact DS 5011.5Ai | 10 | 259 | 6.475 |  | 9 | 179 | 4.475 |  | R410A | ja | ja | Wasser / Wasser
WATERKOTTE GmbH | EcoTouch Compact DS 5014.5Ai | 14 | 259 | 6.475 |  | 12 | 186 | 4.65 |  | R410A | ja | ja | Wasser / Wasser
Rhoss S.p.a. | TCHEBY HPH 2115 HT | 156 | 258 | 6.45 |  | 139 | 189 | 4.725 |  | R410A | ja | ja | Sole / Wasser
Rhoss S.p.a. | TCHEY HPH 230 | 44 | 258 | 6.45 |  | 39 | 172 | 4.3 |  | R410A | ja | ja | Sole / Wasser
ELCO GmbH | AQUATOP S11 | 13 | 258 | 6.45 |  | 13 | 207 | 5.175 |  | R410A | ja | ja | Wasser / Wasser
Rhoss S.p.a. | TCHEBY HPH 2130 LT | 175 | 257 | 6.425 | [5 empty] | R410A | ja | ja | Sole / Wasser
Rhoss S.p.a. | TCHEBY HPH 270 LT | 92 | 257 | 6.425 | [5 empty] | R410A | ja | ja | Sole / Wasser
Rhoss S.p.a. | TCHEBY HPH 290 LT | 119 | 257 | 6.425 | [5 empty] | R410A | ja | ja | Sole / Wasser
Rhoss S.p.a. | TCHEY HPH 122 | 32 | 257 | 6.425 |  | 28 | 173 | 4.325 |  | R410A | ja | ja | Sole / Wasser
Hoval Aktiengesellschaft | Thermalia dual (55) | 76.9 | 257 | 6.425 |  | 70.2 | 185 | 4.625 |  | R410A | ja | nein | Wasser / Wasser
Stiebel Eltron GmbH & Co. KG | WPW-I 17 H 400 Premium | 17 | 256.5 | 6.4125 |  | 14 | 165.5 | 4.1375 |  | R410A | optional | ja | Wasser / Wasser
Rhoss S.p.a. | TCHEBY HPH 290 HT | 119 | 256 | 6.4 |  | 107 | 185 | 4.625 |  | R410A | ja | ja | Sole / Wasser
Rhoss S.p.a. | TCHEBY HPH 4180 HT | 263 | 256 | 6.4 |  | 234 | 180 | 4.5 |  | R410A | ja | ja | Sole / Wasser
CTA AG | Optiheat OH 28e Duo HT | 36.3 | 256 | 6.4 |  | 32.2 | 171 | 4.275 |  | R410A | ja | ja | Wasser / Wasser
IDM Energiesysteme GmbH | TERRA SW 35 Max H | 32 | 256 | 6.4 |  | 45 | 180 | 4.5 |  | R134a | ja | ja | Wasser / Wasser
Mitsubishi Electric Europe B.V | NX2-W-G06 /H -D 0242 | 325 | 256 | 6.4 |  | 302 | 186 | 4.65 |  | R454B | optional | ja | Wasser / Wasser
Mitsubishi Electric Europe B.V | NX2-W-G06 /H 0242 | 325 | 256 | 6.4 |  | 302 | 186 | 4.65 |  | R454B | optional | ja | Wasser / Wasser
OCHSNER Wärmepumpen GmbH | AQUA 22 HSTA (GMWW 22 plus) | 22 | 256 | 6.4 |  | 19 | 162 | 4.05 |  | R410A | ja | ja | Wasser / Wasser
SIMAKA GmbH | SIMATRON WP17 WW | 16 | 256 | 6.4 |  | 14 | 189 | 4.725 |  |  | ja | nein | Wasser / Wasser
Rhoss S.p.a. | TCHEBY HPH 2130 HT | 175 | 255 | 6.375 |  | 154 | 187 | 4.675 |  | R410A | ja | ja | Sole / Wasser
Rhoss S.p.a. | TCHEBY HPH 245 LT | 60 | 255 | 6.375 | [5 empty] | R410A | ja | ja | Sole / Wasser
Rhoss S.p.a. | TCHEBY HPH 270 HT | 93 | 255 | 6.375 |  | 82 | 183 | 4.575 |  | R410A | ja | ja | Sole / Wasser
CTA AG | Optiheat Inverta 4esr TWW | 9.5 | 255 | 6.375 |  | 8.1 | 169 | 4.225 |  | R410A | optional | ja | Wasser / Wasser
REMKO GmbH & Co. KG | WSP 110 | 10 | 255 | 6.375 |  | 8 | 162 | 4.05 |  | R410A | ja | ja | Wasser / Wasser
SIMAKA GmbH | SIMATRON WP25 WW | 24 | 255 | 6.375 |  | 21 | 191 | 4.775 |  |  | ja | nein | Wasser / Wasser
SmartHeat Deutschland GmbH | bravour 010 WWi | 5 | 255 | 6.375 |  | 5 | 167 | 4.175 |  | R410A | ja | ja | Wasser / Wasser
SmartHeat Deutschland GmbH | classic power 010 WWi | 5 | 255 | 6.375 |  | 5 | 167 | 4.175 |  | R410A | ja | ja | Wasser / Wasser
SmartHeat Deutschland GmbH | classic 010 WWi | 5 | 255 | 6.375 |  | 5 | 167 | 4.175 |  | R410A | ja | ja | Wasser / Wasser
SmartHeat Deutschland GmbH | EM-III-010-WWi | 5 | 255 | 6.375 |  | 5 | 167 | 4.175 |  | R410A | ja | ja | Wasser / Wasser
Rhoss S.p.a. | TCHEBY HPH 2165 LT | 221 | 254 | 6.35 | [5 empty] | R410A | ja | ja | Sole / Wasser
Rhoss S.p.a. | TCHEY HPH 118 | 26 | 254 | 6.35 |  | 22 | 180 | 4.5 |  | R410A | ja | ja | Sole / Wasser
IDM Energiesysteme GmbH | TERRA SW 55 Max | 77 | 254 | 6.35 |  | 70.2 | 205 | 5.125 |  | R410A | ja | ja | Wasser / Wasser
Mitsubishi Electric Europe B.V | NX2-W-G06 /H -D 0052 | 74.1 | 254 | 6.35 |  | 68.7 | 178 | 4.45 |  | R454B | optional | ja | Wasser / Wasser
Mitsubishi Electric Europe B.V | NX2-W-G06 /H 0052 | 74.1 | 254 | 6.35 |  | 68.7 | 178 | 4.45 |  | R454B | optional | ja | Wasser / Wasser
Stiebel Eltron GmbH & Co. KG | WPW-I 10 H 400 Premium | 10 | 253.5 | 6.3375 |  | 8 | 156.5 | 3.9125 |  | R410A | optional | ja | Wasser / Wasser
Swegon Operation srl | Sigma ZERO Hi HPW 45 | 45.4 | 253.2 | 6.33 |  | 41.2 | 187.4 | 4.685 |  | R290 | ja | ja | Wasser / Wasser
Swegon Operation srl | Sigma ZERO Hi HPW 45 | 45.4 | 253.2 | 6.33 |  | 41.2 | 187.4 | 4.685 |  | R290 | ja | ja | Wasser / Wasser
Aereco GmbH | AWN Connect 120DV40 | 13 | 253 | 6.325 |  | 12 | 176 | 4.4 |  | R410A | ja | ja | Abluft / Wasser
CTA AG | Optiheat OH 1-18es | 23.8 | 253 | 6.325 |  | 21 | 175 | 4.375 |  | R410A | ja | ja | Wasser / Wasser
Hautec GmbH | HCW-PN-21 R290 | 9.9 | 253 | 6.325 |  | 8.7 | 169 | 4.225 |  | R290 | ja | ja | Wasser / Wasser
KNV Energietechnik GmbH | KNV Topline S1155-12 | 14 | 253 | 6.325 |  | 14 | 197 | 4.925 |  | R407C | ja | ja | Wasser / Wasser
KNV Energietechnik GmbH | KNV Topline S1255-12 | 14 | 253 | 6.325 |  | 14 | 197 | 4.925 |  | R407C | ja | ja | Wasser / Wasser
OCHSNER Wärmepumpen GmbH | AQUA 17 HSTA (GMWW 17 plus) | 17 | 253 | 6.325 |  | 14 | 162 | 4.05 |  | R410A | ja | ja | Wasser / Wasser
Trane | CXWF080 R454B | 87.3 | 253 | 6.325 | [5 empty] | R454B | optional | nein | Wasser / Wasser
WATERKOTTE GmbH | EcoTouch 5008.5 AI (NC) | 8 | 253 | 6.325 |  | 7 | 180 | 4.5 |  | R410A | ja | ja | Wasser / Wasser
Trane | CXWF160 R454B | 179.4 | 252.7 | 6.3175 | [5 empty] | R454B | optional | nein | Wasser / Wasser
Stiebel Eltron GmbH & Co. KG | WPW-I 12 H 400 Premium | 14 | 252.5 | 6.3125 |  | 12 | 164.5 | 4.1125 |  | R410A | optional | ja | Wasser / Wasser
DAIKIN Airconditioning Germany GmbH | DAIKIN Altherma 3 WS 6kW H | 6 | 252 | 6.3 |  | 6 | 158 | 3.95 |  | R32 | ja | ja | Sole / Wasser
Heliotherm Wärmepumpentechnik Ges.m.b.H. | SNTM-S-5-15 | 15 | 252 | 6.3 |  | 15 | 163 | 4.075 |  | R290 | optional | ja | Sole / Wasser
Rhoss S.p.a. | TCHEBY HPH 2145 LT | 194 | 252 | 6.3 | [5 empty] | R410A | ja | ja | Sole / Wasser
Rhoss S.p.a. | TCHEBY HPH 2165 HT | 221 | 252 | 6.3 |  | 194 | 184 | 4.6 |  | R410A | ja | ja | Sole / Wasser
WATERKOTTE GmbH | EcoTouch Ai1 Geo 5006.5 | 8 | 252 | 6.3 |  | 7 | 178 | 4.45 |  | R410A | ja | ja | Wasser / Wasser
WATERKOTTE GmbH | EcoTouch Compact DS 5008.5Ai | 8 | 252 | 6.3 |  | 7 | 178 | 4.45 |  | R410A | ja | ja | Wasser / Wasser
Swegon Operation srl | Sigma ZERO Hi HPW 40 | 39.5 | 251.6 | 6.29 |  | 35.6 | 189.9 | 4.7475 |  | R290 | ja | ja | Wasser / Wasser
Rhoss S.p.a. | TCHEBY HPH 2145 HT | 194 | 251 | 6.275 |  | 171 | 183 | 4.575 |  | R410A | ja | ja | Sole / Wasser
Carrier Klimatechnik GmbH | 30XWHPZE-0551B | 816 | 251 | 6.275 |  | 795 | 171 | 4.275 |  | R1234ze(E) R515B | optional | optional | Wasser / Wasser
Hautec GmbH | HCW-PN-30 R290 | 14 | 251 | 6.275 |  | 13.2 | 174 | 4.35 |  | R290 | ja | ja | Wasser / Wasser
WATERKOTTE GmbH | Basic Line Ai1 Geo 5005.5 (NC) | 7 | 251 | 6.275 |  | 6 | 178 | 4.45 |  | R410A | ja | ja | Wasser / Wasser
WATERKOTTE GmbH | Basic Line Ai1 Geo 5006.5 (NC) | 8 | 251 | 6.275 |  | 7 | 179 | 4.475 |  | R410A | ja | ja | Wasser / Wasser
WATERKOTTE GmbH | EcoTouch 5007.5 AI (NC) | 7 | 251 | 6.275 |  | 6 | 178 | 4.45 |  | R410A | ja | ja | Wasser / Wasser
Weider Wärmepumpen GmbH | SW 90 egw | 10 | 251 | 6.275 |  | 11 | 179.5 | 4.4875 |  | R407C | ja | ja | Wasser / Wasser
Weider Wärmepumpen GmbH | 2SW 90 egw | 20 | 251 | 6.275 |  | 22 | 179.5 | 4.4875 |  | R407C | ja | ja | Wasser / Wasser
Trane | CXWF110 R454B | 117.9 | 250.1 | 6.2525 | [5 empty] | R454B | optional | nein | Wasser / Wasser
Aereco GmbH | AWN Connect 120RV40 | 11 | 250 | 6.25 |  | 10 | 176 | 4.4 |  | R410A | ja | ja | Abluft / Wasser
Aereco GmbH | AWN DV-A40 Connect 121 | 7 | 250 | 6.25 |  | 7 | 168 | 4.2 |  | R410A | ja | nein | Abluft / Wasser
Aereco GmbH | AWN DV-A50 Connect 121 | 7 | 250 | 6.25 |  | 7 | 168 | 4.2 |  | R410A | ja | nein | Abluft / Wasser
Aereco GmbH | AWN RV-A40 Connect 120/121 | 7 | 250 | 6.25 |  | 7 | 168 | 4.2 |  | R410A | ja | nein | Abluft / Wasser
Aereco GmbH | AWN RV-A50 Connect 120/121 | 7 | 250 | 6.25 |  | 7 | 168 | 4.2 |  | R410A | ja | nein | Abluft / Wasser
Rhoss S.p.a. | TCHEY HPH 115 | 22 | 250 | 6.25 |  | 20 | 163 | 4.075 |  | R410A | ja | ja | Sole / Wasser
CTA AG | Optiheat OH 1-5es | 6.8 | 250 | 6.25 |  | 6 | 169 | 4.225 |  | R410A | ja | ja | Wasser / Wasser
CTA AG | Optiheat OH 1-6es | 7.9 | 250 | 6.25 |  | 7 | 170 | 4.25 |  | R410A | ja | ja | Wasser / Wasser
OCHSNER Wärmepumpen GmbH | AQUA 11 HSTA (GMWW 11 plus) | 10 | 250 | 6.25 |  | 8 | 153 | 3.825 |  | R410A | ja | ja | Wasser / Wasser
WATERKOTTE GmbH | Basic Line Ai1 Geo 5010.5 (NC) | 14 | 250 | 6.25 |  | 12 | 181 | 4.525 |  | R410A | ja | ja | Wasser / Wasser
WATERKOTTE GmbH | EcoTouch DS 5068.5DT | 67 | 250 | 6.25 |  | 62 | 194 | 4.85 |  | R410A | ja | ja | Wasser / Wasser
Trane | CXWF125 R454B | 142.8 | 249.5 | 6.2375 | [5 empty] | R454B | optional | nein | Wasser / Wasser
Trane | CXWF145 R454B | 162.1 | 249.5 | 6.2375 | [5 empty] | R454B | optional | nein | Wasser / Wasser
CTA AG | Optiheat OH 1-29e | 37.2 | 249 | 6.225 |  | 33 | 173 | 4.325 |  | R410A | ja | ja | Wasser / Wasser
Hoval Aktiengesellschaft | Thermalia comfort H 10 | 13 | 249 | 6.225 |  | 11.8 | 185 | 4.625 |  |  | ja | nein | Wasser / Wasser
Hoval Aktiengesellschaft | Thermalia dual (70) | 99.1 | 249 | 6.225 |  | 89.7 | 180 | 4.5 |  | R410A | ja | nein | Wasser / Wasser
IDM Energiesysteme GmbH | TERRA SW 10 H | 13 | 249 | 6.225 |  | 12 | 189 | 4.725 |  | R134a | ja | ja | Wasser / Wasser
OCHSNER Wärmepumpen GmbH | AQUA 14 HSTA (GMWW 14 plus) | 12 | 249 | 6.225 |  | 11 | 161 | 4.025 |  | R410A | ja | ja | Wasser / Wasser
REMKO GmbH & Co. KG | WSP 180 | 23 | 249 | 6.225 |  | 21 | 146 | 3.65 |  | R410A | ja | ja | Wasser / Wasser
REMKO GmbH & Co. KG | WSP 180 Duo | 46 | 249 | 6.225 |  | 42 | 146 | 3.65 |  | R410A | ja | ja | Wasser / Wasser
WATERKOTTE GmbH | EcoTouch 5023.5 AI (NC) | 24 | 249 | 6.225 |  | 21 | 183 | 4.575 |  | R410A | ja | ja | Wasser / Wasser
Weishaupt - Max Weishaupt GmbH | WWP W 95 ID | 99 | 249 | 6.225 |  | 90 | 183 | 4.575 |  | R410A | ja | ja | Wasser / Wasser
Trane | CXWF060 R454B | 66.3 | 248.4 | 6.21 | [5 empty] | R454B | optional | nein | Wasser / Wasser
Trane | CXWF095 R454B | 105.2 | 248.2 | 6.205 | [5 empty] | R454B | optional | nein | Wasser / Wasser
Trane | CXWF180 R454B | 198.8 | 248.2 | 6.205 | [5 empty] | R454B R454B | optional | nein | Wasser / Wasser
Rhoss S.p.a. | TCHEBY HPH 4180 LT | 265 | 248 | 6.2 | [5 empty] | R410A | ja | ja | Sole / Wasser
Rhoss S.p.a. | TCHEBY HPH 4205 HT | 302 | 248 | 6.2 |  | 265 | 184 | 4.6 |  | R410A | ja | ja | Sole / Wasser
Rhoss S.p.a. | TCHEBY HPH 4235 HT | 339 | 248 | 6.2 |  | 294 | 184 | 4.6 |  | R410A | ja | ja | Sole / Wasser
Dimplex - Glen Dimplex Deutschland GmbH | WI 10 TU | 10 | 248 | 6.2 |  | 8 | 165 | 4.125 |  | R410A | ja | ja | Wasser / Wasser
SIMAKA GmbH | SIMATRON WP20 WW | 20 | 248 | 6.2 |  | 17 | 189 | 4.725 |  |  | ja | nein | Wasser / Wasser
Weishaupt - Max Weishaupt GmbH | WWP W 10 ID | 10 | 248 | 6.2 |  | 8 | 165 | 4.125 |  | R410A | ja | ja | Wasser / Wasser
Weishaupt - Max Weishaupt GmbH | WWP W 120 ID | 119 | 248 | 6.2 |  | 104 | 183 | 4.575 |  | R410A | ja | ja | Wasser / Wasser
Rhoss S.p.a. | TCHEBY HPH 4235 LT | 341 | 247 | 6.175 | [5 empty] | R410A | ja | ja | Sole / Wasser
Rhoss S.p.a. | TCHEBY HPH 4260 HT | 380 | 247 | 6.175 |  | 331 | 183 | 4.575 |  | R410A | ja | ja | Sole / Wasser
Carrier GmbH & Co. KG | 30WG-120A | 176 | 247 | 6.175 |  | 161 | 196 | 4.9 |  | R410A | optional | ja | Wasser / Wasser
Carrier Klimatechnik GmbH | 30XWHPZE-0551B + 150 | 799 | 247 | 6.175 |  | 761 | 186 | 4.65 |  | R1234ze(E) R515B | optional | optional | Wasser / Wasser
CIAT | Dynaciat LG390A | 176 | 247 | 6.175 |  | 161 | 196 | 4.9 |  | R410A | optional | ja | Wasser / Wasser
Thermia Wärmepumpen | Legend 10 Duo 6 400V | 13 | 247 | 6.175 |  | 14 | 186 | 4.65 |  | R452B | ja | nein | Wasser / Wasser
Thermia Wärmepumpen | Legend 10 400V | 13 | 247 | 6.175 |  | 14 | 186 | 4.65 |  | R452B | ja | nein | Wasser / Wasser
Trane | CXWF175 R454B | 196.1 | 247 | 6.175 | [5 empty] | R454B | optional | nein | Wasser / Wasser
Fresh aertec GmbH & Co. KG | WWP 1.11.18 EVI | 18 | 246 | 6.15 |  | 18 | 188 | 4.7 |  | R410A | ja | ja | Wasser / Wasser
Orange Energy GmbH & Co. KG | WW18EVI | 18 | 246 | 6.15 |  | 18 | 188 | 4.7 |  | R410A | ja | ja | Wasser / Wasser
WAMAK, s.r.o. | WW 18 EVI | 18 | 246 | 6.15 |  | 18 | 188 | 4.7 |  | R410A | ja | ja | Wasser / Wasser
Fresh aertec GmbH & Co. KG | WWP 1.11.48 twin EVI | 48.2 | 245.6 | 6.14 |  | 42.2 | 187.6 | 4.69 |  | R410A | ja | ja | Wasser / Wasser
Orange Energy GmbH & Co. KG | WWT48-EVI | 48.2 | 245.6 | 6.14 |  | 42.2 | 187.6 | 4.69 |  | R410A | ja | ja | Wasser / Wasser
WAMAK, s.r.o. | TWW 48 EVI | 48.2 | 245.6 | 6.14 |  | 42.2 | 187.6 | 4.69 |  | R410A | ja | ja | Wasser / Wasser
Heliotherm Wärmepumpentechnik Ges.m.b.H. | HP20E-M-BC | 20 | 245 | 6.125 |  | 20 | 174 | 4.35 |  | R410A | optional | ja | Direktverdampfung / Wasser
Rhoss S.p.a. | TCHEBY HPH 2185 LT | 248 | 245 | 6.125 | [5 empty] | R410A | ja | ja | Sole / Wasser
Rhoss S.p.a. | TCHEBY HPH 4260 LT | 382 | 245 | 6.125 | [5 empty] | R410A | ja | ja | Sole / Wasser
Rhoss S.p.a. | TCHEBY HPH 4290 HT | 420 | 245 | 6.125 |  | 365 | 182 | 4.55 |  | R410A | ja | ja | Sole / Wasser
Rhoss S.p.a. | TCHEBY HPH 4290 LT | 422 | 245 | 6.125 | [5 empty] | R410A | ja | ja | Sole / Wasser
Carrier GmbH & Co. KG | 30WG-170A | 234 | 245 | 6.125 |  | 216 | 199 | 4.975 |  | R410A | optional | ja | Wasser / Wasser
Carrier GmbH & Co. KG | 61WG-120A | 193 | 245 | 6.125 |  | 162 | 195 | 4.875 |  | R410A | optional | ja | Wasser / Wasser
CIAT | Dynaciat LG520A | 234 | 245 | 6.125 |  | 216 | 199 | 4.975 |  | R410A | optional | ja | Wasser / Wasser
CTA AG | Optiheat OH 1-58e Duo | 75.4 | 245 | 6.125 |  | 67.3 | 169 | 4.225 |  | R410A | ja | ja | Wasser / Wasser
Hautec GmbH | HCW-PN-38 R290 | 16.7 | 245 | 6.125 |  | 14.9 | 167 | 4.175 |  | R290 | ja | ja | Wasser / Wasser
Hautec GmbH | HCW-PN-45 R290 | 18.6 | 245 | 6.125 |  | 17 | 171 | 4.275 |  | R290 | ja | ja | Wasser / Wasser
Hoval Aktiengesellschaft | Thermalia comfort 10 | 12.7 | 245 | 6.125 |  | 11.9 | 170 | 4.25 |  |  | ja | nein | Wasser / Wasser
IDM Energiesysteme GmbH | TERRA SW 8 (Complete HGL) | 10 | 245 | 6.125 |  | 8.9 | 181 | 4.525 |  | R410A | ja | ja | Wasser / Wasser
WATERKOTTE GmbH | EcoTouch DS 5090.5DT | 89 | 245 | 6.125 |  | 82 | 188 | 4.7 |  | R410A | ja | ja | Wasser / Wasser
Fresh aertec GmbH & Co. KG | WWP 1.11.36 twin EVI | 36 | 244.8 | 6.12 |  | 31.5 | 187.2 | 4.68 |  | R410A | ja | ja | Wasser / Wasser
Orange Energy GmbH & Co. KG | WWT36-EVI | 36 | 244.8 | 6.12 |  | 31.5 | 187.2 | 4.68 |  | R410A | ja | ja | Wasser / Wasser
WAMAK, s.r.o. | TWW 36 EVI | 36 | 244.8 | 6.12 |  | 31.5 | 187.2 | 4.68 |  | R410A | ja | ja | Wasser / Wasser
Trane | CXWF140 R454B | 164.1 | 244.7 | 6.1175 | [5 empty] | R454B R454B | optional | nein | Wasser / Wasser
Swegon Operation srl | Sigma ZERO Hi HPW 25 | 33.8 | 244.2 | 6.105 |  | 31.4 | 181.7 | 4.5425 |  | R290 | ja | ja | Wasser / Wasser
Rhoss S.p.a. | TCHEBY HPH 4205 LT | 303 | 244 | 6.1 | [5 empty] | R410A | ja | ja | Sole / Wasser
AERMEC GmbH | WS 0801 °/L | 330 | 244 | 6.1 | [5 empty] | R134a R513A | optional | ja | Wasser / Wasser
Carrier GmbH & Co. KG | 30WG-110A | 155 | 244 | 6.1 |  | 143 | 194 | 4.85 |  | R410A | optional | ja | Wasser / Wasser
Carrier GmbH & Co. KG | 30WG-140A | 196 | 244 | 6.1 |  | 178 | 194 | 4.85 |  | R410A | optional | ja | Wasser / Wasser
Carrier GmbH & Co. KG | 30WG-150A | 208 | 244 | 6.1 |  | 191 | 193 | 4.825 |  | R410A | optional | ja | Wasser / Wasser
CIAT | Dynaciat LG360A | 155 | 244 | 6.1 |  | 143 | 194 | 4.85 |  | R410A | optional | ja | Wasser / Wasser
CIAT | Dynaciat LG450A | 196 | 244 | 6.1 |  | 178 | 194 | 4.85 |  | R410A | optional | ja | Wasser / Wasser
CIAT | Dynaciat LG480A | 208 | 244 | 6.1 |  | 191 | 193 | 4.825 |  | R410A | optional | ja | Wasser / Wasser
CTA AG | Optiheat OH 1-33e | 42.2 | 244 | 6.1 |  | 37.2 | 170 | 4.25 |  | R410A | ja | ja | Wasser / Wasser
Dimplex - Glen Dimplex Deutschland GmbH | WI 95 TU | 99 | 244 | 6.1 |  | 90 | 173 | 4.325 |  | R410A | ja | ja | Wasser / Wasser
IDM Energiesysteme GmbH | TERRA SW 17 (Complete HGL) | 22.3 | 244 | 6.1 |  | 20.3 | 186 | 4.65 |  | R410A | ja | ja | Wasser / Wasser
KNV Energietechnik GmbH | Topline F1355-28 W/W | 35 | 244 | 6.1 |  | 35 | 183 | 4.575 |  | R407C | ja | ja | Wasser / Wasser
KNV Energietechnik GmbH | Topline F1355-43 W/W | 58 | 244 | 6.1 |  | 52 | 194 | 4.85 |  | R407C R410A | ja | ja | Wasser / Wasser
Trane | RTWF 105 HE G | 472.3 | 244 | 6.1 |  | 415.8 | 188 | 4.7 |  | R1234ze(E) R1234ze(E) | optional | ja | Wasser / Wasser
WATERKOTTE GmbH | EcoTouch Ai1 Geo 5013.5 | 17 | 244 | 6.1 |  | 16 | 184 | 4.6 |  | R410A | ja | ja | Wasser / Wasser
WATERKOTTE GmbH | EcoTouch Compact DS 5018.5Ai | 17 | 244 | 6.1 |  | 16 | 184 | 4.6 |  | R410A | ja | ja | Wasser / Wasser
WATERKOTTE GmbH | EcoTouch DS 5112.5DT | 112 | 244 | 6.1 |  | 102 | 193 | 4.825 |  | R410A | ja | ja | Wasser / Wasser
FläktGroup | GLWH4090CD2.H | 371 | 243 | 6.075 |  | 335 | 189 | 4.725 |  | R410A | optional | ja | Sole / Wasser
Mitsubishi Electric Europe B.V | NX-W /H /0904 | 370.7 | 243 | 6.075 |  | 335.2 | 189 | 4.725 |  | R410A | optional | ja | Sole / Wasser
Rhoss S.p.a. | TCHEBY HPH 2100 HT | 138 | 243 | 6.075 |  | 123 | 184 | 4.6 |  | R410A | ja | ja | Sole / Wasser
Rhoss S.p.a. | TCHEBY HPH 2185 HT | 246 | 243 | 6.075 |  | 217 | 175 | 4.375 |  | R410A | ja | ja | Sole / Wasser
Rhoss S.p.a. | TCHEBY HPH 4330 HT | 477 | 243 | 6.075 |  | 415 | 181 | 4.525 |  | R410A | ja | ja | Sole / Wasser
alpha innotec (ait-deutschland GmbH) | WWC 220 (H / X) | 22 | 243 | 6.075 |  | 20 | 172 | 4.3 |  |  | ja | nein | Wasser / Wasser
CTA AG | Optiheat OH 34e Duo HT | 47 | 243 | 6.075 |  | 42.2 | 163 | 4.075 |  | R410A | ja | ja | Wasser / Wasser
Dimplex - Glen Dimplex Deutschland GmbH | WI 45 TU | 46 | 243 | 6.075 |  | 43 | 174 | 4.35 |  | R410A | ja | ja | Wasser / Wasser
ELCO GmbH | AQUATOP S06 | 7 | 243 | 6.075 |  | 6 | 182 | 4.55 |  | R410A | ja | ja | Wasser / Wasser
ELCO GmbH | AQUATOP S08 | 10 | 243 | 6.075 |  | 9 | 193 | 4.825 |  | R410A | ja | ja | Wasser / Wasser
Fresh aertec GmbH & Co. KG | WWP 1.11.82 twin EVI | 82 | 243 | 6.075 |  | 72 | 185 | 4.625 |  | R410A | ja | ja | Wasser / Wasser
Mitsubishi Electric Europe B.V | NX2-W-G06 /H -D 0042 | 63.3 | 243 | 6.075 |  | 58.8 | 171 | 4.275 |  | R454B | optional | ja | Wasser / Wasser
Mitsubishi Electric Europe B.V | NX2-W-G06 /H 0042 | 63.3 | 243 | 6.075 |  | 58.8 | 171 | 4.275 |  | R454B | optional | ja | Wasser / Wasser
NOVELAN (ait-deutschland GmbH) | WIC 22 (H/X/E) | 22 | 243 | 6.075 |  | 20 | 172 | 4.3 |  |  | ja | nein | Wasser / Wasser
OCHSNER Wärmepumpen GmbH | AQUA 54 HPLA (CPLA) | 54 | 243 | 6.075 |  | 48 | 173 | 4.325 |  | R410A | ja | ja | Wasser / Wasser
Orange Energy GmbH & Co. KG | WWT82-EVI | 82 | 243 | 6.075 |  | 72 | 185 | 4.625 |  | R410A | ja | ja | Wasser / Wasser
Thermia Wärmepumpen | Legend 8 Duo 8 400V | 10 | 243 | 6.075 |  | 11 | 180 | 4.5 |  | R452B | ja | nein | Wasser / Wasser
Thermia Wärmepumpen | Legend 8 400V | 10 | 243 | 6.075 |  | 11 | 180 | 4.5 |  | R452B | ja | nein | Wasser / Wasser
WAMAK, s.r.o. | TWW 82 EVI | 82 | 243 | 6.075 |  | 72 | 185 | 4.625 |  | R410A | ja | ja | Wasser / Wasser
Weishaupt - Max Weishaupt GmbH | WWP W 45 ID | 46 | 243 | 6.075 |  | 43 | 174 | 4.35 |  | R410A | ja | ja | Wasser / Wasser
Heliotherm Wärmepumpentechnik Ges.m.b.H. | S10S-M-CO | 10 | 242 | 6.05 |  | 10 | 173 | 4.325 |  | R410A | ja | ja | Sole / Wasser
Heliotherm Wärmepumpentechnik Ges.m.b.H. | S10S-M-CU | 10 | 242 | 6.05 |  | 10 | 173 | 4.325 |  | R410A | ja | ja | Sole / Wasser
Heliotherm Wärmepumpentechnik Ges.m.b.H. | S14S-M-CO | 14 | 242 | 6.05 |  | 14 | 175 | 4.375 |  | R410A | ja | ja | Sole / Wasser
Heliotherm Wärmepumpentechnik Ges.m.b.H. | S14S-M-CU | 14 | 242 | 6.05 |  | 14 | 175 | 4.375 |  | R410A | ja | ja | Sole / Wasser
Rhoss S.p.a. | TCHEBY HPH 4330 LT | 481 | 242 | 6.05 | [5 empty] | R410A | ja | ja | Sole / Wasser
AERMEC GmbH | WS 0901 °/L | 363 | 242 | 6.05 | [5 empty] | R134a R513A | optional | ja | Wasser / Wasser
Carrier GmbH & Co. KG | 61WG-140A | 193 | 242 | 6.05 |  | 185 | 194 | 4.85 |  | R410A | optional | ja | Wasser / Wasser
Fresh aertec GmbH & Co. KG | WWP 1.11.68 twin EVI | 68 | 242 | 6.05 |  | 60 | 185 | 4.625 |  | R410A | ja | ja | Wasser / Wasser
Orange Energy GmbH & Co. KG | WWT68-EVI | 68 | 242 | 6.05 |  | 60 | 185 | 4.625 |  | R410A | ja | ja | Wasser / Wasser
REMKO GmbH & Co. KG | WSP 80 | 8 | 242 | 6.05 |  | 7 | 159 | 3.975 |  | R410A | ja | ja | Wasser / Wasser
Trane | CXWF160 R410a | 180 | 242 | 6.05 | [5 empty] | R410A | optional | ja | Wasser / Wasser
Trane | CXWF320 R454B | 354.6 | 242 | 6.05 | [5 empty] | R454B R454B | optional | nein | Wasser / Wasser
WAMAK, s.r.o. | TWW 68 EVI | 68 | 242 | 6.05 |  | 60 | 185 | 4.625 |  | R410A | ja | ja | Wasser / Wasser
Trane | CXWF070 R454B | 79.8 | 241.2 | 6.03 | [5 empty] | R454B | optional | nein | Wasser / Wasser
Aereco GmbH | AWN DV-A50 Connect 131 | 14 | 241 | 6.025 |  | 15 | 160 | 4 |  | R410A | ja | nein | Abluft / Wasser
Aereco GmbH | AWN DV-A70 Connect 131 | 14 | 241 | 6.025 |  | 15 | 160 | 4 |  | R410A | ja | nein | Abluft / Wasser
Aereco GmbH | AWN RV-A50 Connect 130/131 | 14 | 241 | 6.025 |  | 15 | 160 | 4 |  | R410A | ja | nein | Abluft / Wasser
Heliotherm Wärmepumpentechnik Ges.m.b.H. | SNTM-S-3-10 | 10 | 241 | 6.025 |  | 10 | 161 | 4.025 |  | R290 | optional | ja | Sole / Wasser
Heliotherm Wärmepumpentechnik Ges.m.b.H. | 100S120W-M-Solid | 90 | 241 | 6.025 |  | 90 | 179 | 4.475 |  | R410A | ja | ja | Sole / Wasser
Carrier GmbH & Co. KG | 61WG-110A | 194 | 241 | 6.025 |  | 144 | 195 | 4.875 |  | R410A | optional | ja | Wasser / Wasser
Trane | CXWF125 R410a | 144.8 | 241 | 6.025 | [5 empty] | R410A | optional | ja | Wasser / Wasser
Trane | CXWF215 R454B | 239.3 | 240.8 | 6.02 | [5 empty] | R454B R454B | optional | nein | Wasser / Wasser
ratiotherm GmbH & Co. KG | WP Max-HiQ KK27 | 32 | 240.4 | 6.01 |  | 32 | 187.1 | 4.6775 |  | R513A | ja | ja | Wasser / Wasser
ratiotherm GmbH & Co. KG | WP Max-LoQ F27 | 32 | 240.4 | 6.01 |  | 32 | 187.1 | 4.6775 |  | R513A | ja | ja | Wasser / Wasser
ratiotherm GmbH & Co. KG | WP Max-LoQ KK27 | 32 | 240.4 | 6.01 |  | 32 | 187.1 | 4.6775 |  | R513A | ja | ja | Wasser / Wasser
M-TEC GmbH | WPD618 | 20 | 240 | 6 |  | 15 | 163 | 4.075 |  | R410A | ja | ja | Direktverdampfung / Wasser
AERMEC GmbH | NXW 503 H | 177 | 240 | 6 |  | 161 | 190 | 4.75 |  | R410A | optional | ja | Wasser / Wasser
AERMEC GmbH | NXW 503 HL | 177 | 240 | 6 |  | 161 | 190 | 4.75 |  | R410A | optional | ja | Wasser / Wasser
Carrier GmbH & Co. KG | 61WG-150A | 194 | 240 | 6 |  | 193 | 193 | 4.825 |  | R410A | optional | ja | Wasser / Wasser
Carrier GmbH & Co. KG | 61WG-170A | 194 | 240 | 6 |  | 215 | 195 | 4.875 |  | R410A | optional | ja | Wasser / Wasser
CTA AG | Optiheat OH 1-25e | 31.6 | 240 | 6 |  | 28.2 | 169 | 4.225 |  | R410A | ja | ja | Wasser / Wasser
CTA AG | Optiheat OH 1-50e Duo | 65.2 | 240 | 6 |  | 58.6 | 168 | 4.2 |  | R410A | ja | ja | Wasser / Wasser
Dimplex - Glen Dimplex Deutschland GmbH | WI 18 TU | 17 | 240 | 6 |  | 15 | 170 | 4.25 |  | R410A | ja | ja | Wasser / Wasser
ELCO GmbH | AQUATOP T22H | 26 | 240 | 6 |  | 26 | 193 | 4.825 |  | R407C | ja | ja | Wasser / Wasser
Fresh aertec GmbH & Co. KG | WWP 1.11.28 twin EVI | 28.1 | 240 | 6 |  | 24.6 | 183.6 | 4.59 |  | R410A | ja | ja | Wasser / Wasser
Hoval Aktiengesellschaft | Thermalia comfort 17 | 22.6 | 240 | 6 |  | 20.3 | 173 | 4.325 |  |  | ja | nein | Wasser / Wasser
Hoval Aktiengesellschaft | Thermalia dual H (90) | 119.5 | 240 | 6 |  | 115.4 | 174 | 4.35 |  | R134a | ja | nein | Wasser / Wasser
IDM Energiesysteme GmbH | TERRA SW 170 Max | 113 | 240 | 6 |  | 102 | 200 | 5 |  | R410A | ja | ja | Wasser / Wasser
IDM Energiesysteme GmbH | TERRA SW 85 Max | 113 | 240 | 6 |  | 102 | 200 | 5 |  | R410A | ja | ja | Wasser / Wasser
Orange Energy GmbH & Co. KG | WWT28-EVI | 28.1 | 240 | 6 |  | 24.6 | 183.6 | 4.59 |  | R410A | ja | ja | Wasser / Wasser
ratiotherm GmbH & Co. KG | WP Max-HiQ KKF27 | 32 | 240 | 6 |  | 30.8 | 187.1 | 4.6775 |  | R513A | ja | ja | Wasser / Wasser
ratiotherm GmbH & Co. KG | WP Max-LoQ KKF27 | 32 | 240 | 6 |  | 30.8 | 187.1 | 4.6775 |  | R513A | ja | ja | Wasser / Wasser
Thermia Wärmepumpen | Legend 13 Duo 8 400V | 17 | 240 | 6 |  | 18 | 183 | 4.575 |  | R452B | ja | nein | Wasser / Wasser
Trane | CXWF095 R410a | 109 | 240 | 6 | [5 empty] | R410A | optional | ja | Wasser / Wasser
Trane | CXWF110 R410a | 122.6 | 240 | 6 | [5 empty] | R410A | optional | ja | Wasser / Wasser
WAMAK, s.r.o. | TWW 28 EVI | 28.1 | 240 | 6 |  | 24.6 | 183.6 | 4.59 |  | R410A | ja | ja | Wasser / Wasser
Weider Wärmepumpen GmbH | SW 70 egw | 8 | 240 | 6 |  | 9 | 176.5 | 4.4125 |  | R407C | ja | ja | Wasser / Wasser
Weider Wärmepumpen GmbH | 2SW 70 egw | 16 | 240 | 6 |  | 18 | 176.5 | 4.4125 |  | R407C | ja | ja | Wasser / Wasser
Weishaupt - Max Weishaupt GmbH | WWP W 18 ID | 17 | 240 | 6 |  | 15 | 170 | 4.25 |  | R410A | ja | ja | Wasser / Wasser
FläktGroup | GLWH4060CD2.H | 255 | 239 | 5.975 |  | 229 | 184 | 4.6 |  | R410A | optional | ja | Sole / Wasser
FläktGroup | GLWH4070CD2.H | 294 | 239 | 5.975 |  | 263 | 185 | 4.625 |  | R410A | optional | ja | Sole / Wasser
FläktGroup | GLWH4080CD2.H | 332 | 239 | 5.975 |  | 297 | 188 | 4.7 |  | R410A | optional | ja | Sole / Wasser
Mitsubishi Electric Europe B.V | NX-W /H /0604 | 255.1 | 239 | 5.975 |  | 229.2 | 184 | 4.6 |  | R410A | optional | ja | Sole / Wasser
Mitsubishi Electric Europe B.V | NX-W /H /0704 | 293.8 | 239 | 5.975 |  | 263.4 | 185 | 4.625 |  | R410A | optional | ja | Sole / Wasser
Mitsubishi Electric Europe B.V | NX-W /H /0804 | 332.5 | 239 | 5.975 |  | 297.3 | 188 | 4.7 |  | R410A | optional | ja | Sole / Wasser
Rhoss S.p.a. | TCHEBY HPH 4360 HT | 534 | 239 | 5.975 |  | 466 | 176 | 4.4 |  | R410A | ja | ja | Sole / Wasser
Rhoss S.p.a. | TCHEBY HPH 4360 LT | 538 | 239 | 5.975 | [5 empty] | R410A | ja | ja | Sole / Wasser
Aereco GmbH | MTT SWWP 16 I | 24.8 | 239 | 5.975 |  | 23.6 | 183 | 4.575 |  | R410A | ja | ja | Wasser / Wasser
Carrier GmbH & Co. KG | 30WG-190A | 261 | 239 | 5.975 |  | 239 | 190 | 4.75 |  | R410A | optional | ja | Wasser / Wasser
Carrier Klimatechnik GmbH | 30XWHPZE-0401B + 150 | 576 | 239 | 5.975 |  | 544 | 183 | 4.575 |  | R1234ze(E) R515B | optional | optional | Wasser / Wasser
CIAT | Dynaciat LG600A | 261 | 239 | 5.975 |  | 239 | 190 | 4.75 |  | R410A | optional | ja | Wasser / Wasser
Hoval Aktiengesellschaft | Thermalia twin H (22) | 28.8 | 239 | 5.975 |  | 25.5 | 178 | 4.45 |  | R134a | ja | nein | Wasser / Wasser
IDM Energiesysteme GmbH | TERRA SW 22 Twin H | 29 | 239 | 5.975 |  | 25 | 182 | 4.55 |  | R134a | ja | ja | Wasser / Wasser
Trane | CXWF290 R454B | 334.7 | 239 | 5.975 | [5 empty] | R454B R454B | optional | nein | Wasser / Wasser
Trane | CXWF155 R454B | 180.5 | 238.5 | 5.9625 | [5 empty] | R454B R454B | optional | nein | Wasser / Wasser
Fresh aertec GmbH & Co. KG | WWP 1.11.60 twin EVI | 60.4 | 238.4 | 5.96 |  | 52.9 | 182 | 4.55 |  | R410A | ja | ja | Wasser / Wasser
Orange Energy GmbH & Co. KG | WWT60-EVI | 60.4 | 238.4 | 5.96 |  | 52.9 | 182 | 4.55 |  | R410A | ja | ja | Wasser / Wasser
WAMAK, s.r.o. | TWW 60 EVI | 60.4 | 238.4 | 5.96 |  | 52.9 | 182 | 4.55 |  | R410A | ja | ja | Wasser / Wasser
OVUM Heiztechnik GMBH | OVUM AC312P | 8.2 | 238 | 5.95 | 2.22e-14% | 9.3 | 177 | 4.425 | 1.695% | R290 | optional | ja | Luft / Wasser
FläktGroup | GLWH2025CD2.H | 97 | 238 | 5.95 |  | 87 | 184 | 4.6 |  | R410A | optional | ja | Sole / Wasser
FläktGroup | GLWH2035CD2.H | 149 | 238 | 5.95 |  | 133 | 186 | 4.65 |  | R410A | optional | ja | Sole / Wasser
FläktGroup | GLWH2045CD2.H | 149 | 238 | 5.95 |  | 133 | 186 | 4.65 |  | R410A | optional | ja | Sole / Wasser
Mitsubishi Electric Europe B.V | NX-W /H /0252 | 96.9 | 238 | 5.95 |  | 86.9 | 184 | 4.6 |  | R410A | optional | ja | Sole / Wasser
Mitsubishi Electric Europe B.V | NX-W /H /0352 | 148.9 | 238 | 5.95 |  | 133.3 | 186 | 4.65 |  | R410A | optional | ja | Sole / Wasser
Triple Solar | 3.5 | 4.4 | 238 | 5.95 |  | 3.9 | 180 | 4.5 |  | R290 | ja | nein | Sole / Wasser
AERMEC GmbH | NXW 553 H | 192 | 238 | 5.95 |  | 175 | 189 | 4.725 |  | R410A | optional | ja | Wasser / Wasser
AERMEC GmbH | NXW 553 HL | 192 | 238 | 5.95 |  | 175 | 189 | 4.725 |  | R410A | optional | ja | Wasser / Wasser
Hautec GmbH | HCW-PN-19 R290 | 8.6 | 238 | 5.95 |  | 7.7 | 156 | 3.9 |  | R290 | ja | ja | Wasser / Wasser
Herz Energietechnik GmbH | commotherm WW 10 | 16 | 238 | 5.95 |  | 15 | 183 | 4.575 |  | R407C | ja | ja | Wasser / Wasser
Hoval Aktiengesellschaft | Thermalia comfort H 7 | 9.3 | 238 | 5.95 |  | 8.4 | 177 | 4.425 |  |  | ja | nein | Wasser / Wasser
OCHSNER Wärmepumpen GmbH | GMWW 30 plus | 29 | 238 | 5.95 |  | 26 | 166 | 4.15 |  | R410A | ja | ja | Wasser / Wasser
Trane | CXWF060 R410a | 68.8 | 238 | 5.95 | [5 empty] | R410A | optional | ja | Wasser / Wasser
Trane | CXWF175 R410a | 200.9 | 238 | 5.95 | [5 empty] | R410A | optional | ja | Wasser / Wasser
ratiotherm GmbH & Co. KG | WP Max-HiQ KK35 | 29.3 | 237.9 | 5.9475 |  | 27.1 | 185 | 4.625 |  | R513A | ja | ja | Wasser / Wasser
ratiotherm GmbH & Co. KG | WP Max-LoQ KK35 | 29.3 | 237.9 | 5.9475 |  | 27.1 | 185 | 4.625 |  | R513A | ja | ja | Wasser / Wasser
Heliotherm Wärmepumpentechnik Ges.m.b.H. | S07S-M-CO | 7 | 237 | 5.925 |  | 7 | 171 | 4.275 |  | R410A | ja | ja | Sole / Wasser
Heliotherm Wärmepumpentechnik Ges.m.b.H. | S07S-M-CU | 7 | 237 | 5.925 |  | 7 | 171 | 4.275 |  | R410A | ja | ja | Sole / Wasser
Carrier GmbH & Co. KG | 30WG-050A | 79 | 237 | 5.925 |  | 75 | 188 | 4.7 |  | R410A | optional | ja | Wasser / Wasser
CIAT | Dynaciat LG180A | 79 | 237 | 5.925 |  | 75 | 188 | 4.7 |  | R410A | optional | ja | Wasser / Wasser
CTA AG | Optiheat OH 1-65e Duo | 83.9 | 237 | 5.925 |  | 74.8 | 165 | 4.125 |  | R410A | ja | ja | Wasser / Wasser
Dimplex - Glen Dimplex Deutschland GmbH | WI 22 TU | 22 | 237 | 5.925 |  | 20 | 169 | 4.225 |  | R410A | ja | ja | Wasser / Wasser
IDM Energiesysteme GmbH | TERRA SW 140 Max | 181 | 237 | 5.925 |  | 164 | 198 | 4.95 |  | R410A | ja | ja | Wasser / Wasser
IDM Energiesysteme GmbH | TERRA SW 280 Max | 181 | 237 | 5.925 |  | 164 | 198 | 4.95 |  | R410A | ja | ja | Wasser / Wasser
Thermia Wärmepumpen | Legend 6 Duo 6 400V | 8 | 237 | 5.925 |  | 8 | 175 | 4.375 |  | R452B | ja | nein | Wasser / Wasser
Thermia Wärmepumpen | Legend 6 400V | 8 | 237 | 5.925 |  | 8 | 175 | 4.375 |  | R452B | ja | nein | Wasser / Wasser
Trane | CXWF145 R410a | 165.6 | 237 | 5.925 | [5 empty] | R410A | optional | ja | Wasser / Wasser
Weider Wärmepumpen GmbH | SW 210 egw | 25 | 237 | 5.925 |  | 26 | 175.5 | 4.3875 |  | R407C | ja | ja | Wasser / Wasser
Weider Wärmepumpen GmbH | 2SW 210 egw | 49 | 237 | 5.925 |  | 52 | 175.5 | 4.3875 |  | R407C | ja | ja | Wasser / Wasser
Weishaupt - Max Weishaupt GmbH | WWP W 22 ID | 22 | 237 | 5.925 |  | 20 | 169 | 4.225 |  | R410A | ja | ja | Wasser / Wasser
FläktGroup | GLWH2030CD2.H | 129 | 236 | 5.9 |  | 116 | 184 | 4.6 |  | R410A | optional | ja | Sole / Wasser
FläktGroup | GLWH2055CD2.H | 242 | 236 | 5.9 |  | 217 | 187 | 4.675 |  | R410A | optional | ja | Sole / Wasser
FläktGroup | GLWH2060CD2.H | 273 | 236 | 5.9 |  | 244 | 186 | 4.65 |  | R410A | optional | ja | Sole / Wasser
Mitsubishi Electric Europe B.V | NX-W /H /0302 | 129.3 | 236 | 5.9 |  | 116 | 184 | 4.6 |  | R410A | optional | ja | Sole / Wasser
Mitsubishi Electric Europe B.V | NX-W /H /0452 | 189.7 | 236 | 5.9 |  | 169.8 | 186 | 4.65 |  | R410A | optional | ja | Sole / Wasser
Mitsubishi Electric Europe B.V | NX-W /H /0552 | 242 | 236 | 5.9 |  | 216.6 | 187 | 4.675 |  | R410A | optional | ja | Sole / Wasser
Mitsubishi Electric Europe B.V | NX-W /H /0602 | 273.1 | 236 | 5.9 |  | 243.9 | 186 | 4.65 |  | R410A | optional | ja | Sole / Wasser
AERMEC GmbH | WS 0701 °/L | 290 | 236 | 5.9 | [5 empty] | R134a R513A | optional | ja | Wasser / Wasser
alpha innotec (ait-deutschland GmbH) | WWC 190 (H / X) | 18 | 236 | 5.9 |  | 16 | 181 | 4.525 |  |  | ja | nein | Wasser / Wasser
Carrier GmbH & Co. KG | 30WG-080A | 115 | 236 | 5.9 |  | 106 | 195 | 4.875 |  | R410A | optional | ja | Wasser / Wasser
CIAT | Dynaciat LG260A | 115 | 236 | 5.9 |  | 106 | 195 | 4.875 |  | R410A | optional | ja | Wasser / Wasser
Fresh aertec GmbH & Co. KG | WWP 1.11.25 EVI | 25 | 236 | 5.9 |  | 25 | 180 | 4.5 |  | R410A | ja | ja | Wasser / Wasser
IDM Energiesysteme GmbH | TERRA SW 110 Max | 149 | 236 | 5.9 |  | 137 | 191 | 4.775 |  | R410A | ja | ja | Wasser / Wasser
IDM Energiesysteme GmbH | TERRA SW 220 Max | 149 | 236 | 5.9 |  | 137 | 191 | 4.775 |  | R410A | ja | ja | Wasser / Wasser
IDM Energiesysteme GmbH | TERRA SW 70 Max | 97.2 | 236 | 5.9 |  | 89.7 | 189 | 4.725 |  | R410A | ja | ja | Wasser / Wasser
NOVELAN (ait-deutschland GmbH) | WIC 19 (H/X/E) | 18 | 236 | 5.9 |  | 16 | 181 | 4.525 |  |  | ja | nein | Wasser / Wasser
Orange Energy GmbH & Co. KG | WW25EVI | 25 | 236 | 5.9 |  | 25 | 180 | 4.5 |  | R410A | ja | ja | Wasser / Wasser
Trane | CXWF070 R410a | 82.4 | 236 | 5.9 | [5 empty] | R410A | optional | ja | Wasser / Wasser
Trane | CXWF130 R454B | 145.5 | 236 | 5.9 | [5 empty] | R454B R454B | optional | nein | Wasser / Wasser
Trane | CXWF320 R410a | 365.9 | 236 | 5.9 | [5 empty] | R410A R410A | optional | ja | Wasser / Wasser
WAMAK, s.r.o. | WW 25 EVI | 25 | 236 | 5.9 |  | 25 | 180 | 4.5 |  | R410A | ja | ja | Wasser / Wasser
WATERKOTTE GmbH | EcoTouch 5029.5 AI (NC) | 29 | 236 | 5.9 |  | 27 | 182 | 4.55 |  | R410A | ja | ja | Wasser / Wasser
Trane | CXWF255 R454B | 288.4 | 235.5 | 5.8875 | [5 empty] | R454B R454B | optional | nein | Wasser / Wasser
FläktGroup | GLWH2025CD2.R | 95 | 235 | 5.875 |  | 85 | 179 | 4.475 |  | R410A | optional | ja | Sole / Wasser
FläktGroup | GLWH2026CD2.H | 110 | 235 | 5.875 |  | 99 | 184 | 4.6 |  | R410A | optional | ja | Sole / Wasser
FläktGroup | GLWH2040CD2.H | 169 | 235 | 5.875 |  | 150 | 184 | 4.6 |  | R410A | optional | ja | Sole / Wasser
FläktGroup | GLWH2070CD2.H | 308 | 235 | 5.875 |  | 277 | 188 | 4.7 |  | R410A | optional | ja | Sole / Wasser
FläktGroup | GLWH4080CD2.R | 327 | 235 | 5.875 |  | 293 | 182 | 4.55 |  | R410A | optional | ja | Sole / Wasser
Mitsubishi Electric Europe B.V | NX-W /H /0262 | 109.9 | 235 | 5.875 |  | 98.5 | 184 | 4.6 |  | R410A | optional | ja | Sole / Wasser
Mitsubishi Electric Europe B.V | NX-W /H /0402 | 168.6 | 235 | 5.875 |  | 150.5 | 184 | 4.6 |  | R410A | optional | ja | Sole / Wasser
Mitsubishi Electric Europe B.V | NX-W /H /0702 | 308.1 | 235 | 5.875 |  | 276.5 | 188 | 4.7 |  | R410A | optional | ja | Sole / Wasser
Mitsubishi Electric Europe B.V | NX-WN /0252 | 94.8 | 235 | 5.875 |  | 85.4 | 179 | 4.475 |  | R410A | optional | ja | Sole / Wasser
Mitsubishi Electric Europe B.V | NX-WN /0804 | 326.9 | 235 | 5.875 |  | 293.2 | 182 | 4.55 |  | R410A | optional | ja | Sole / Wasser
Carrier GmbH & Co. KG | 30WG-060A | 87 | 235 | 5.875 |  | 83 | 190 | 4.75 |  | R410A | optional | ja | Wasser / Wasser
Carrier GmbH & Co. KG | 30WG-070A | 101 | 235 | 5.875 |  | 93 | 186 | 4.65 |  | R410A | optional | ja | Wasser / Wasser
Carrier GmbH & Co. KG | 30WG-090A | 139 | 235 | 5.875 |  | 118 | 188 | 4.7 |  | R410A | optional | ja | Wasser / Wasser
CIAT | Dynaciat LG200A | 87 | 235 | 5.875 |  | 83 | 190 | 4.75 |  | R410A | optional | ja | Wasser / Wasser
CIAT | Dynaciat LG240A | 101 | 235 | 5.875 |  | 93 | 186 | 4.65 |  | R410A | optional | ja | Wasser / Wasser
CIAT | Dynaciat LG300A | 139 | 235 | 5.875 |  | 118 | 188 | 4.7 |  | R410A | optional | ja | Wasser / Wasser
OCHSNER Wärmepumpen GmbH | AQUA 36 HPLA (GMWW 36 plus) | 35 | 235 | 5.875 |  | 30 | 162 | 4.05 |  | R410A | ja | ja | Wasser / Wasser
ratiotherm GmbH & Co. KG | WP Grid-HiQ F21 | 19 | 234.5 | 5.8625 |  | 17.1 | 179.9 | 4.4975 |  | R134a | ja | ja | Wasser / Wasser
ratiotherm GmbH & Co. KG | WP Grid-LoQ F21 | 19 | 234.5 | 5.8625 |  | 17.1 | 179.9 | 4.4975 |  | R134a | ja | ja | Wasser / Wasser
ratiotherm GmbH & Co. KG | WP Max-HiQ F21 | 19 | 234.5 | 5.8625 |  | 17.1 | 179.9 | 4.4975 |  | R134a | ja | ja | Wasser / Wasser
ratiotherm GmbH & Co. KG | WP Max-HiQ KKF21 | 19 | 234.5 | 5.8625 |  | 17.1 | 179.9 | 4.4975 |  | R134a | ja | ja | Wasser / Wasser
ratiotherm GmbH & Co. KG | WP Max-LoQ F21 | 19 | 234.5 | 5.8625 |  | 17.1 | 179.9 | 4.4975 |  | R134a | ja | ja | Wasser / Wasser
ratiotherm GmbH & Co. KG | WP Max-LoQ KKF21 | 19 | 234.5 | 5.8625 |  | 17.1 | 179.9 | 4.4975 |  | R134a | ja | ja | Wasser / Wasser
FläktGroup | GLWH4060CD2.R | 251 | 234 | 5.85 |  | 226 | 180 | 4.5 |  | R410A | optional | ja | Sole / Wasser
FläktGroup | GLWH4070CD2.R | 289 | 234 | 5.85 |  | 259 | 180 | 4.5 |  | R410A | optional | ja | Sole / Wasser
FläktGroup | GLWH4100CD2.H | 416 | 234 | 5.85 |  | 374 | 186 | 4.65 |  | R410A | optional | ja | Sole / Wasser
Mitsubishi Electric Europe B.V | NX-W /H /1004 | 416.1 | 234 | 5.85 |  | 373.9 | 186 | 4.65 |  | R410A | optional | ja | Sole / Wasser
Mitsubishi Electric Europe B.V | NX-WN /0604 | 251 | 234 | 5.85 |  | 225.9 | 180 | 4.5 |  | R410A | optional | ja | Sole / Wasser
Mitsubishi Electric Europe B.V | NX-WN /0704 | 288.8 | 234 | 5.85 |  | 259.4 | 180 | 4.5 |  | R410A | optional | ja | Sole / Wasser
alpha innotec (ait-deutschland GmbH) | WWC 100 (H / X) | 11 | 234 | 5.85 |  | 10 | 176 | 4.4 |  |  | ja | nein | Wasser / Wasser
Carrier GmbH & Co. KG | 61WG-190A | 190 | 234 | 5.85 |  | 247 | 190 | 4.75 |  | R410A | optional | ja | Wasser / Wasser
CTA AG | Optiheat OH 1-22e | 27.5 | 234 | 5.85 |  | 24.6 | 168 | 4.2 |  | R410A | ja | ja | Wasser / Wasser
Fresh aertec GmbH & Co. KG | WWP 1.11.11 | 11 | 234 | 5.85 |  | 11 | 180 | 4.5 |  | R410A | ja | ja | Wasser / Wasser
Fresh aertec GmbH & Co. KG | WWP 1.11.18 | 18 | 234 | 5.85 |  | 18 | 179 | 4.475 |  | R410A | ja | ja | Wasser / Wasser
Fresh aertec GmbH & Co. KG | WWP 1.11.46 EVI | 46 | 234 | 5.85 |  | 46 | 179 | 4.475 |  | R410A | ja | ja | Wasser / Wasser
Fresh aertec GmbH & Co. KG | WWP 1.11.53 EVI | 53 | 234 | 5.85 |  | 53 | 179 | 4.475 |  | R410A | ja | ja | Wasser / Wasser
Fresh aertec GmbH & Co. KG | WWP 1.11.90 twin SHR | 44 | 234 | 5.85 |  | 39 | 179 | 4.475 |  | R134a | ja | ja | Wasser / Wasser
NOVELAN (ait-deutschland GmbH) | WIC 10 (H/X/E) | 11 | 234 | 5.85 |  | 10 | 176 | 4.4 |  |  | ja | nein | Wasser / Wasser
Orange Energy GmbH & Co. KG | WW 11 NT | 11 | 234 | 5.85 |  | 11 | 180 | 4.5 |  | R410A | ja | ja | Wasser / Wasser
Orange Energy GmbH & Co. KG | WW 18 NT | 18 | 234 | 5.85 |  | 18 | 179 | 4.475 |  | R410A | ja | ja | Wasser / Wasser
Orange Energy GmbH & Co. KG | WW46EVI | 46 | 234 | 5.85 |  | 46 | 179 | 4.475 |  | R410A | ja | ja | Wasser / Wasser
Orange Energy GmbH & Co. KG | WW53EVI | 53 | 234 | 5.85 |  | 53 | 179 | 4.475 |  | R410A | ja | ja | Wasser / Wasser
Trane | CXWF140 R410A | 170 | 234 | 5.85 | [5 empty] | R410A R410A | optional | ja | Wasser / Wasser
WAMAK, s.r.o. | TWW 90 SHR/WHR | 44 | 234 | 5.85 |  | 39 | 179 | 4.475 |  | R134a | ja | ja | Wasser / Wasser
WAMAK, s.r.o. | WW 11 | 11 | 234 | 5.85 |  | 11 | 180 | 4.5 |  | R410A | ja | ja | Wasser / Wasser
WAMAK, s.r.o. | WW 18 | 18 | 234 | 5.85 |  | 18 | 179 | 4.475 |  | R410A | ja | ja | Wasser / Wasser
WAMAK, s.r.o. | WW 46 EVI | 46 | 234 | 5.85 |  | 46 | 179 | 4.475 |  | R410A | ja | ja | Wasser / Wasser
WAMAK, s.r.o. | WW 53 EVI | 53 | 234 | 5.85 |  | 53 | 179 | 4.475 |  | R410A | ja | ja | Wasser / Wasser
Weider Wärmepumpen GmbH | SW 150 egw | 17 | 234 | 5.85 |  | 16 | 164.5 | 4.1125 |  | R407C | ja | ja | Wasser / Wasser
Weider Wärmepumpen GmbH | SW 300 egw | 32 | 234 | 5.85 |  | 32 | 171.5 | 4.2875 |  | R407C | ja | ja | Wasser / Wasser
Weider Wärmepumpen GmbH | 2SW 150 egw | 33 | 234 | 5.85 |  | 33 | 164.5 | 4.1125 |  | R407C | ja | ja | Wasser / Wasser
Weider Wärmepumpen GmbH | 2SW 300 egw | 63 | 234 | 5.85 |  | 65 | 171.5 | 4.2875 |  | R407C | ja | ja | Wasser / Wasser
Weishaupt - Max Weishaupt GmbH | WWP W 180 ID | 180 | 234 | 5.85 |  | 166 | 179 | 4.475 |  | R410A | ja | ja | Wasser / Wasser
Ygnis | B12H-64 | 44 | 234 | 5.85 |  | 39 | 179 | 4.475 |  | R134a | ja | ja | Wasser / Wasser
ratiotherm GmbH & Co. KG | WP Grid-HiQ F14 | 15.5 | 233.3 | 5.8325 |  | 13.7 | 178.9 | 4.4725 |  | R134a | ja | ja | Wasser / Wasser
ratiotherm GmbH & Co. KG | WP Grid-LoQ F14 | 15.5 | 233.3 | 5.8325 |  | 13.7 | 178.9 | 4.4725 |  | R134a | ja | ja | Wasser / Wasser
ratiotherm GmbH & Co. KG | WP Max-HiQ F14 | 15.5 | 233.3 | 5.8325 |  | 13.7 | 178.9 | 4.4725 |  | R134a | ja | ja | Wasser / Wasser
ratiotherm GmbH & Co. KG | WP Max-LoQ F14 | 15.5 | 233.3 | 5.8325 |  | 13.7 | 178.9 | 4.4725 |  | R134a | ja | ja | Wasser / Wasser
OVUM Heiztechnik GMBH | OVUM AC417P | 12.2 | 233 | 5.825 | 2.146% | 13.9 | 172 | 4.3 | 4.651% | R290 | optional | ja | Luft / Wasser
FläktGroup | GLWH2020CD2.H | 87 | 233 | 5.825 |  | 79 | 183 | 4.575 |  | R410A | optional | ja | Sole / Wasser
FläktGroup | GLWH4090CD2.R | 368 | 233 | 5.825 |  | 331 | 183 | 4.575 |  | R410A | optional | ja | Sole / Wasser
Mitsubishi Electric Europe B.V | NX-W /H /0202 | 87.2 | 233 | 5.825 |  | 79.1 | 183 | 4.575 |  | R410A | optional | ja | Sole / Wasser
Mitsubishi Electric Europe B.V | NX-WN /0904 | 368.1 | 233 | 5.825 |  | 330.9 | 183 | 4.575 |  | R410A | optional | ja | Sole / Wasser
AERMEC GmbH | WRL 101 | 45 | 233 | 5.825 |  | 42 | 175 | 4.375 |  | R410A | optional | ja | Wasser / Wasser
AERMEC GmbH | WRL 101H | 45 | 233 | 5.825 |  | 42 | 175 | 4.375 |  | R410A | optional | ja | Wasser / Wasser
Fresh aertec GmbH & Co. KG | WWP 1.11.14 | 14 | 233 | 5.825 |  | 14 | 178 | 4.45 |  | R410A | ja | ja | Wasser / Wasser
Herz Energietechnik GmbH | commotherm WW 15 | 22 | 233 | 5.825 |  | 21 | 183 | 4.575 |  | R407C | ja | ja | Wasser / Wasser
Orange Energy GmbH & Co. KG | WW 14 NT | 14 | 233 | 5.825 |  | 14 | 178 | 4.45 |  | R410A | ja | ja | Wasser / Wasser
Trane | CXWF080 R410a | 88.9 | 233 | 5.825 | [5 empty] | R410A | optional | ja | Wasser / Wasser
Trane | CXWF180 R410a | 196.3 | 233 | 5.825 | [5 empty] | R410A R410A | optional | ja | Wasser / Wasser
Trane | CXWF290 R410a | 330.6 | 233 | 5.825 | [5 empty] | R410A R410A | optional | ja | Wasser / Wasser
WAMAK, s.r.o. | WW 14 | 14 | 233 | 5.825 |  | 14 | 178 | 4.45 |  | R410A | ja | ja | Wasser / Wasser
Swegon Operation srl | SIGMA SKY HPW 40.4 | 477.4 | 232.9 | 5.8225 |  | 445.8 | 191.4 | 4.785 |  | R32 | ja | ja | Wasser / Wasser
FläktGroup | GLWH2015CD2.H | 64 | 232 | 5.8 |  | 57 | 179 | 4.475 |  | R410A | optional | ja | Sole / Wasser
FläktGroup | GLWH2035CD2.R | 146 | 232 | 5.8 |  | 131 | 179 | 4.475 |  | R410A | optional | ja | Sole / Wasser
FläktGroup | GLWH2050CD2.H | 211 | 232 | 5.8 |  | 189 | 184 | 4.6 |  | R410A | optional | ja | Sole / Wasser
FläktGroup | GLWH4110CD2.H | 477 | 232 | 5.8 |  | 428 | 187 | 4.675 |  | R410A | optional | ja | Sole / Wasser
Heliotherm Wärmepumpentechnik Ges.m.b.H. | 60S80W-M-Solid | 60 | 232 | 5.8 |  | 60 | 175 | 4.375 |  | R410A | ja | ja | Sole / Wasser
Mitsubishi Electric Europe B.V | NX-W /H /0152 | 63.7 | 232 | 5.8 |  | 57.5 | 179 | 4.475 |  | R410A | optional | ja | Sole / Wasser
Mitsubishi Electric Europe B.V | NX-W /H /0502 | 210.8 | 232 | 5.8 |  | 189.2 | 184 | 4.6 |  | R410A | optional | ja | Sole / Wasser
Mitsubishi Electric Europe B.V | NX-W /H /1104 | 476.9 | 232 | 5.8 |  | 428 | 187 | 4.675 |  | R410A | optional | ja | Sole / Wasser
Mitsubishi Electric Europe B.V | NX-WN /0352 | 146 | 232 | 5.8 |  | 131 | 179 | 4.475 |  | R410A | optional | ja | Sole / Wasser
NILAN GmbH | Compact P GEO 9 | 9.1 | 232 | 5.8 | [6 empty] | ja | ja | Sole / Wasser
NILAN GmbH | Compact P2 GEO 9 | 9.1 | 232 | 5.8 | [5 empty] | R410A R134a | ja | ja | Sole / Wasser
CTA AG | Optiheat OH 1-44e Duo | 56.9 | 232 | 5.8 |  | 51.1 | 165 | 4.125 |  | R410A | ja | ja | Wasser / Wasser
ELCO GmbH | AQUATOP T28H | 37 | 232 | 5.8 |  | 34 | 189 | 4.725 |  | R407C | ja | ja | Wasser / Wasser
Fresh aertec GmbH & Co. KG | WWP 1.11.22 | 22 | 232 | 5.8 |  | 22 | 177 | 4.425 |  | R410A | ja | ja | Wasser / Wasser
Fresh aertec GmbH & Co. KG | WWP 1.11.28 | 28 | 232 | 5.8 |  | 28 | 178 | 4.45 |  | R410A | ja | ja | Wasser / Wasser
IDM Energiesysteme GmbH | TERRA SW 180 Max H | 123 | 232 | 5.8 |  | 119 | 185 | 4.625 |  | R134a | ja | ja | Wasser / Wasser
IDM Energiesysteme GmbH | TERRA SW 90 Max H | 123 | 232 | 5.8 |  | 119 | 185 | 4.625 |  | R134a | ja | ja | Wasser / Wasser
Orange Energy GmbH & Co. KG | WW 22 NT | 22 | 232 | 5.8 |  | 22 | 177 | 4.425 |  | R410A | ja | ja | Wasser / Wasser
Orange Energy GmbH & Co. KG | WW 28 NT | 28 | 232 | 5.8 |  | 28 | 178 | 4.45 |  | R410A | ja | ja | Wasser / Wasser
Trane | CXWF350 R410a | 399.7 | 232 | 5.8 | [5 empty] | R410A R410A | optional | ja | Wasser / Wasser
WAMAK, s.r.o. | WW 22 | 22 | 232 | 5.8 |  | 22 | 177 | 4.425 |  | R410A | ja | ja | Wasser / Wasser
WAMAK, s.r.o. | WW 28 | 28 | 232 | 5.8 |  | 28 | 178 | 4.45 |  | R410A | ja | ja | Wasser / Wasser
Swegon Operation srl | SIGMA SKY HPW Hi 6.1 | 70.8 | 231.9 | 5.7975 |  | 66.7 | 183.5 | 4.5875 |  | R32 | ja | ja | Wasser / Wasser
Swegon Operation srl | SIGMA SKY HPW Hi 4.1 | 47.6 | 231.3 | 5.7825 |  | 45 | 180.2 | 4.505 |  | R32 | ja | ja | Wasser / Wasser
Swegon Operation srl | SIGMA SKY HPW 65.6 | 776.8 | 231.3 | 5.7825 |  | 726.8 | 189.1 | 4.7275 |  | R32 | ja | ja | Wasser / Wasser
Swegon Operation srl | SIGMA SKY HPW Hi 10.2 | 124 | 231.1 | 5.7775 |  | 116.7 | 186.4 | 4.66 |  | R32 | ja | ja | Wasser / Wasser
M-TEC GmbH | WPD412 | 13 | 231 | 5.775 |  | 10 | 168 | 4.2 |  | R410A | ja | ja | Direktverdampfung / Wasser
FläktGroup | GLWH2045CD2.R | 186 | 231 | 5.775 |  | 167 | 180 | 4.5 |  | R410A | optional | ja | Sole / Wasser
Mitsubishi Electric Europe B.V | NX-WN /0452 | 185.9 | 231 | 5.775 |  | 167 | 180 | 4.5 |  | R410A | optional | ja | Sole / Wasser
Fresh aertec GmbH & Co. KG | WWP 1.11.150 twin SHR | 92 | 231 | 5.775 |  | 81 | 176 | 4.4 |  | R134a | ja | ja | Wasser / Wasser
Fresh aertec GmbH & Co. KG | WWP 1.11.150 twin SHR MOD | 92 | 231 | 5.775 |  | 81 | 176 | 4.4 |  | R134a | ja | ja | Wasser / Wasser
Hoval Aktiengesellschaft | Thermalia comfort 8 | 5.9 | 231 | 5.775 |  | 8.9 | 161 | 4.025 |  |  | ja | nein | Wasser / Wasser
IDM Energiesysteme GmbH | TERRA SW 50 Max H | 72 | 231 | 5.775 |  | 69 | 176 | 4.4 |  | R134a | ja | ja | Wasser / Wasser
Trane | CXWF130 R410a | 151.5 | 231 | 5.775 | [5 empty] | R410A R410A | optional | ja | Wasser / Wasser
WAMAK, s.r.o. | TWW 150 SHR/WHR | 92 | 231 | 5.775 |  | 81 | 176 | 4.4 |  | R134a | ja | ja | Wasser / Wasser
WAMAK, s.r.o. | TWW 150 SHR/WHR HD Modul | 92 | 231 | 5.775 |  | 81 | 176 | 4.4 |  | R134a | ja | ja | Wasser / Wasser
Ygnis | B12H-111 | 92 | 231 | 5.775 |  | 81 | 176 | 4.4 |  | R134a | ja | ja | Wasser / Wasser
Swegon Operation srl | SIGMA SKY HPW 50.4 | 600.2 | 230.7 | 5.7675 |  | 560.8 | 187.9 | 4.6975 |  | R32 | ja | ja | Wasser / Wasser
Swegon Operation srl | SIGMA SKY HPW 35.4 | 414.9 | 230.6 | 5.765 |  | 389.4 | 187.4 | 4.685 |  | R32 | ja | ja | Wasser / Wasser
Swegon Operation srl | Sigma ZERO Hi HP 40 | 39 | 230.4 | 5.76 |  | 34.5 | 172 | 4.3 |  | R290 | ja | ja | Wasser / Wasser
Swegon Operation srl | SIGMA SKY HPW 45.4 | 540.9 | 230.2 | 5.755 |  | 505 | 188.4 | 4.71 |  | R32 | ja | ja | Wasser / Wasser
FläktGroup | GLWH2015CD2.R | 63 | 230 | 5.75 |  | 57 | 175 | 4.375 |  | R410A | optional | ja | Sole / Wasser
FläktGroup | GLWH2030CD2.R | 127 | 230 | 5.75 |  | 114 | 178 | 4.45 |  | R410A | optional | ja | Sole / Wasser
FläktGroup | GLWH2055CD2.R | 237 | 230 | 5.75 |  | 213 | 181 | 4.525 |  | R410A | optional | ja | Sole / Wasser
FläktGroup | GLWH2060CD2.R | 268 | 230 | 5.75 |  | 240 | 180 | 4.5 |  | R410A | optional | ja | Sole / Wasser
KRONOTERM d.o.o. | ETERA L-1 HT / HK 3F E | 18.2 | 230 | 5.75 |  | 18.1 | 166 | 4.15 |  | R452B | ja | ja | Sole / Wasser
Mitsubishi Electric Europe B.V | NX-WN /0152 | 62.6 | 230 | 5.75 |  | 56.7 | 175 | 4.375 |  | R410A | optional | ja | Sole / Wasser
Mitsubishi Electric Europe B.V | NX-WN /0302 | 126.9 | 230 | 5.75 |  | 114.2 | 178 | 4.45 |  | R410A | optional | ja | Sole / Wasser
Mitsubishi Electric Europe B.V | NX-WN /0552 | 237.4 | 230 | 5.75 |  | 213.1 | 181 | 4.525 |  | R410A | optional | ja | Sole / Wasser
Mitsubishi Electric Europe B.V | NX-WN /0602 | 267.8 | 230 | 5.75 |  | 239.9 | 180 | 4.5 |  | R410A | optional | ja | Sole / Wasser
NIBE Systemtechnik GmbH | S1156-18 | 15.1 | 230 | 5.75 |  | 15.1 | 169 | 4.225 |  | R454B | ja | ja | Sole / Wasser
NIBE Systemtechnik GmbH | S1256-18 | 15.1 | 230 | 5.75 |  | 15.1 | 169 | 4.225 |  | R454B | ja | ja | Sole / Wasser
Fresh aertec GmbH & Co. KG | WWP 1.11.60 EVI | 61 | 230 | 5.75 |  | 61 | 176 | 4.4 |  | R410A | ja | ja | Wasser / Wasser
IDM Energiesysteme GmbH | TERRA SW 70 Max H | 97 | 230 | 5.75 |  | 90 | 175 | 4.375 |  | R134a | ja | ja | Wasser / Wasser
Orange Energy GmbH & Co. KG | WW60EVI | 61 | 230 | 5.75 |  | 61 | 176 | 4.4 |  | R410A | ja | ja | Wasser / Wasser
WAMAK, s.r.o. | WW 60 EVI | 61 | 230 | 5.75 |  | 61 | 176 | 4.4 |  | R410A | ja | ja | Wasser / Wasser
WATERKOTTE GmbH | EcoTouch Ai1 Compact 5003.5 ((NC) SG) | 5 | 230 | 5.75 |  | 5 | 199 | 4.975 |  | R410A | ja | ja | Wasser / Wasser
Swegon Operation srl | Sigma ZERO Hi HPW 50 | 50.1 | 229.8 | 5.745 |  | 41.5 | 178.1 | 4.4525 |  | R290 | ja | ja | Wasser / Wasser
Swegon Operation srl | Sigma ZERO Hi HP 45 | 44.7 | 229.5 | 5.7375 |  | 39.8 | 167.7 | 4.1925 |  | R290 | ja | ja | Wasser / Wasser
LAMBDA Wärmepumpen GmbH | EU15L | 15 | 229 | 5.725 | 3.93% | 15 | 179 | 4.475 | 0.5587% | R290 | ja | ja | Luft / Wasser
FläktGroup | GLWH2020CD2.R | 86 | 229 | 5.725 |  | 78 | 178 | 4.45 |  | R410A | optional | ja | Sole / Wasser
FläktGroup | GLWH2040CD2.R | 165 | 229 | 5.725 |  | 148 | 179 | 4.475 |  | R410A | optional | ja | Sole / Wasser
FläktGroup | GLWH2050CD2.R | 207 | 229 | 5.725 |  | 186 | 178 | 4.45 |  | R410A | optional | ja | Sole / Wasser
FläktGroup | REG065AD22 | 82.8 | 229 | 5.725 | [5 empty] | R410A | optional | ja | Sole / Wasser
FläktGroup | REG285AD42 | 360 | 229 | 5.725 | [5 empty] | R410A | optional | ja | Sole / Wasser
Mitsubishi Electric Europe B.V | NECS-WQ /0202 | 82.8 | 229 | 5.725 | [5 empty] | R410A | optional | ja | Sole / Wasser
Mitsubishi Electric Europe B.V | NECS-WQ /0904 | 360 | 229 | 5.725 | [5 empty] | R410A | optional | ja | Sole / Wasser
Mitsubishi Electric Europe B.V | NX-WN /0202 | 85.6 | 229 | 5.725 |  | 78.1 | 178 | 4.45 |  | R410A | optional | ja | Sole / Wasser
Mitsubishi Electric Europe B.V | NX-WN /0402 | 165.3 | 229 | 5.725 |  | 148.1 | 179 | 4.475 |  | R410A | optional | ja | Sole / Wasser
Mitsubishi Electric Europe B.V | NX-WN /0502 | 206.7 | 229 | 5.725 |  | 186 | 178 | 4.45 |  | R410A | optional | ja | Sole / Wasser
AERMEC GmbH | WS 0601 °/L | 229 | 229 | 5.725 | [5 empty] | R134a R513A | optional | ja | Wasser / Wasser
alpha innotec (ait-deutschland GmbH) | WWC 130 (H / X) | 13 | 229 | 5.725 |  | 12 | 178 | 4.45 |  |  | ja | nein | Wasser / Wasser
Carrier GmbH & Co. KG | 61WG-060A | 93 | 229 | 5.725 |  | 88 | 187 | 4.675 |  | R410A | optional | ja | Wasser / Wasser
Carrier GmbH & Co. KG | 61WG-070A | 105 | 229 | 5.725 |  | 97 | 184 | 4.6 |  | R410A | optional | ja | Wasser / Wasser
ELCO GmbH | AQUATOP T35H | 49 | 229 | 5.725 |  | 46 | 200 | 5 |  | R407C | ja | ja | Wasser / Wasser
Fresh aertec GmbH & Co. KG | WWP 1.11.7 | 7 | 229 | 5.725 |  | 7 | 176 | 4.4 |  | R410A | ja | ja | Wasser / Wasser
Herz Energietechnik GmbH | commotherm WW 12 | 18 | 229 | 5.725 |  | 17 | 180 | 4.5 |  | R407C | ja | ja | Wasser / Wasser
NOVELAN (ait-deutschland GmbH) | WIC 13 (H/X/E) | 13 | 229 | 5.725 |  | 12 | 178 | 4.45 |  |  | ja | nein | Wasser / Wasser
Orange Energy GmbH & Co. KG | WW 07 NT | 7 | 229 | 5.725 |  | 7 | 176 | 4.4 |  | R410A | ja | ja | Wasser / Wasser
Swegon Operation srl | SIGMA SKY HPW 57.5 | 688.1 | 229 | 5.725 |  | 642.6 | 187.1 | 4.6775 |  | R32 | ja | ja | Wasser / Wasser
Trane | CXWF255 R410a | 295.4 | 229 | 5.725 | [5 empty] | R410A R410A | optional | ja | Wasser / Wasser
WAMAK, s.r.o. | WW 07 | 7 | 229 | 5.725 |  | 7 | 176 | 4.4 |  | R410A | ja | ja | Wasser / Wasser
Weider Wärmepumpen GmbH | SW 120 egw | 14 | 229 | 5.725 |  | 15 | 168.5 | 4.2125 |  | R407C | ja | ja | Wasser / Wasser
Weider Wärmepumpen GmbH | 2SW 120 egw | 28 | 229 | 5.725 |  | 30 | 168.5 | 4.2125 |  | R407C | ja | ja | Wasser / Wasser
Lerchner - Alternative Heizsysteme | WPS 1-14 | 18 | 228 | 5.7 |  | 18 | 218 | 5.45 |  | R407C | optional | ja | Abluft / Wasser
Lerchner - Alternative Heizsysteme | WPS 1-54 | 70 | 228 | 5.7 |  | 67 | 218 | 5.45 |  | R407C | optional | ja | Abluft / Wasser
FläktGroup | GLWH2012CD2.H | 51 | 228 | 5.7 |  | 46 | 177 | 4.425 |  | R410A | optional | ja | Sole / Wasser
FläktGroup | GLWH2018CD2.R | 74 | 228 | 5.7 |  | 66 | 178 | 4.45 |  | R410A | optional | ja | Sole / Wasser
FläktGroup | GLWH4100CD2.R | 410 | 228 | 5.7 |  | 369 | 181 | 4.525 |  | R410A | optional | ja | Sole / Wasser
FläktGroup | GLWH4110CD2.R | 470 | 228 | 5.7 |  | 422 | 182 | 4.55 |  | R410A | optional | ja | Sole / Wasser
FläktGroup | REG415AD42 | 526 | 228 | 5.7 | [5 empty] | R410A | optional | ja | Sole / Wasser
IDM Energiesysteme GmbH | TERRA SW 20 Twin | 20 | 228 | 5.7 |  | 19 | 169 | 4.225 |  | R410A | ja | ja | Sole / Wasser
Mitsubishi Electric Europe B.V | NECS-WQ /1204 | 526.4 | 228 | 5.7 | [5 empty] | R410A | optional | ja | Sole / Wasser
Mitsubishi Electric Europe B.V | NX-W /H /0122 | 51 | 228 | 5.7 |  | 46.1 | 177 | 4.425 |  | R410A | optional | ja | Sole / Wasser
Mitsubishi Electric Europe B.V | NX-WN /0182 | 73.6 | 228 | 5.7 |  | 66.4 | 178 | 4.45 |  | R410A | optional | ja | Sole / Wasser
Mitsubishi Electric Europe B.V | NX-WN /1004 | 409.7 | 228 | 5.7 |  | 369 | 181 | 4.525 |  | R410A | optional | ja | Sole / Wasser
Mitsubishi Electric Europe B.V | NX-WN /1104 | 470.4 | 228 | 5.7 |  | 422.4 | 182 | 4.55 |  | R410A | optional | ja | Sole / Wasser
REMKO GmbH & Co. KG | WSP 180 | 15 | 228 | 5.7 |  | 17 | 142 | 3.55 |  | R410A | ja | ja | Sole / Wasser
REMKO GmbH & Co. KG | WSP 180 Duo | 30 | 228 | 5.7 |  | 34 | 142 | 3.55 |  | R410A | ja | ja | Sole / Wasser
Thermia Wärmepumpen | Atlas 18 | 15 | 228 | 5.7 |  | 16 | 168 | 4.2 |  | R410A | ja | ja | Sole / Wasser
Thermia Wärmepumpen | Atlas 18 DUO | 15 | 228 | 5.7 |  | 16 | 168 | 4.2 |  | R410A | ja | ja | Sole / Wasser
CTA AG | Optiheat OH 1-72e Duo | 94.3 | 228 | 5.7 |  | 84.4 | 167 | 4.175 |  | R410A | ja | ja | Wasser / Wasser
Trane | CXWF155 R410a | 179 | 228 | 5.7 | [5 empty] | R410A R410A | optional | ja | Wasser / Wasser
Trane | CXWF215 R410a | 245 | 228 | 5.7 | [5 empty] | R410A R410A | optional | ja | Wasser / Wasser
Weishaupt - Max Weishaupt GmbH | WWP W 120 IDH | 127 | 228 | 5.7 |  | 118 | 177 | 4.425 |  | R134a | ja | ja | Wasser / Wasser
OLYMP Werk GmbH | WP38 WHS800 | 15.8 | 227.8 | 5.695 |  | 14.4 | 163.1 | 4.0775 |  | R407C | ja | ja | Wasser / Wasser
Swegon Operation srl | SIGMA SKY HPW Hi 12.2 | 148.1 | 227.4 | 5.685 |  | 138.6 | 186.5 | 4.6625 |  | R32 | ja | ja | Wasser / Wasser
Fresh aertec GmbH & Co. KG | WWP 1.11.105 twin EVI | 104.8 | 227.2 | 5.68 |  | 91.8 | 173.2 | 4.33 |  | R410A | ja | ja | Wasser / Wasser
Orange Energy GmbH & Co. KG | WWT105-EVI | 104.8 | 227.2 | 5.68 |  | 91.8 | 173.2 | 4.33 |  | R410A | ja | ja | Wasser / Wasser
Swegon - BlueBox | TETRIS W REV HP 27.2 | 301.9 | 227.2 | 5.68 | [5 empty] | R410A | ja | ja | Wasser / Wasser
Swegon - BlueBox | TETRIS W REV HPW 27.2 | 301.9 | 227.2 | 5.68 | [6 empty] | ja | ja | Wasser / Wasser
WAMAK, s.r.o. | TWW 105 EVI | 104.8 | 227.2 | 5.68 |  | 91.8 | 173.2 | 4.33 |  | R410A | ja | ja | Wasser / Wasser
Swegon Operation srl | SIGMA SKY HPW 24.4 | 289.8 | 227.1 | 5.6775 |  | 271 | 187.7 | 4.6925 |  | R32 | ja | ja | Wasser / Wasser
Lerchner - Alternative Heizsysteme | WPS 1-36 | 46 | 227 | 5.675 |  | 45 | 217 | 5.425 |  | R407C | optional | ja | Abluft / Wasser
Heliotherm Wärmepumpentechnik Ges.m.b.H. | HP08E-M-BC | 8 | 227 | 5.675 |  | 8 | 155 | 3.875 |  | R410A | optional | ja | Direktverdampfung / Wasser
LAMBDA Wärmepumpen GmbH | EU13L | 12 | 227 | 5.675 | 4.846% | 12 | 180 | 4.5 | 0% | R290 | ja | ja | Luft / Wasser
Ritter Energie- und Umwelttechnik GmbH & Co. KG | WP Aero Mono VA 13 | 12 | 227 | 5.675 | 4.846% | 12 | 180 | 4.5 | 0% | R290 | ja | ja | Luft / Wasser
Templari S.p.A. | Unità esterna KITA-SP-10, 1Ph, vers. MONOBLOCCO R-290 | 8.3 | 227 | 5.675 | 4.846% | 7.8 | 165 | 4.125 | 9.091% | R290 | ja | ja | Luft / Wasser
Templari S.p.A. | Unità esterna KITA-SP-10, 3Ph, vers. MONOBLOCCO R-290 | 8.3 | 227 | 5.675 | 4.846% | 7.8 | 165 | 4.125 | 9.091% | R290 | ja | ja | Luft / Wasser
Zewotherm | ZewoLambda EU13L - Luft-Monoblock Außen 3-15 kW (A2W35) | 12 | 227 | 5.675 | 4.846% | 12 | 180 | 4.5 | 0% | R290 | ja | ja | Luft / Wasser
FläktGroup | GLWH2018CD2.H | 76 | 227 | 5.675 |  | 68 | 181 | 4.525 |  | R410A | optional | ja | Sole / Wasser
FläktGroup | GLWH2026CD2.R | 108 | 227 | 5.675 |  | 97 | 177 | 4.425 |  | R410A | optional | ja | Sole / Wasser
FläktGroup | GLWH2070CD2.R | 302 | 227 | 5.675 |  | 272 | 181 | 4.525 |  | R410A | optional | ja | Sole / Wasser
FläktGroup | REG055AD22 | 71.1 | 227 | 5.675 | [5 empty] | R410A | optional | ja | Sole / Wasser
FläktGroup | REG365AD42 | 465 | 227 | 5.675 | [5 empty] | R410A | optional | ja | Sole / Wasser
Mitsubishi Electric Europe B.V | NECS-WQ /0182 | 71.1 | 227 | 5.675 | [5 empty] | R410A | optional | ja | Sole / Wasser
Mitsubishi Electric Europe B.V | NECS-WQ /1104 | 464.7 | 227 | 5.675 | [5 empty] | R410A | optional | ja | Sole / Wasser
Mitsubishi Electric Europe B.V | NX-W /H /0182 | 75.5 | 227 | 5.675 |  | 67.8 | 181 | 4.525 |  | R410A | optional | ja | Sole / Wasser
Mitsubishi Electric Europe B.V | NX-WN /0262 | 108 | 227 | 5.675 |  | 97 | 177 | 4.425 |  | R410A | optional | ja | Sole / Wasser
Mitsubishi Electric Europe B.V | NX-WN /0702 | 302.5 | 227 | 5.675 |  | 272.2 | 181 | 4.525 |  | R410A | optional | ja | Sole / Wasser
NIBE Systemtechnik GmbH | S1156-13 | 11 | 227 | 5.675 |  | 11 | 163 | 4.075 |  | R454B | ja | ja | Sole / Wasser
NIBE Systemtechnik GmbH | S1256-13 | 11 | 227 | 5.675 |  | 11 | 163 | 4.075 |  | R454B | ja | ja | Sole / Wasser
Aereco GmbH | MTT SWWP 12 I | 11.4 | 227 | 5.675 |  | 10.7 | 177 | 4.425 |  | R410A | ja | ja | Wasser / Wasser
Fresh aertec GmbH & Co. KG | WWP 1.11.91 twin EVI | 91 | 226.8 | 5.67 |  | 79.7 | 173.2 | 4.33 |  | R410A | ja | ja | Wasser / Wasser
Orange Energy GmbH & Co. KG | WWT91-EVI | 91 | 226.8 | 5.67 |  | 79.7 | 173.2 | 4.33 |  | R410A | ja | ja | Wasser / Wasser
WAMAK, s.r.o. | TWW 91 EVI | 91 | 226.8 | 5.67 |  | 79.7 | 173.2 | 4.33 |  | R410A | ja | ja | Wasser / Wasser
Lerchner - Alternative Heizsysteme | WPS 1-18 | 24 | 226 | 5.65 |  | 23 | 216 | 5.4 |  | R407C | optional | ja | Abluft / Wasser
LAMBDA Wärmepumpen GmbH | EU08L | 8 | 226 | 5.65 | 5.31% | 8 | 179 | 4.475 | 0.5587% | R290 | ja | ja | Luft / Wasser
Ritter Energie- und Umwelttechnik GmbH & Co. KG | WP Aero Mono VA 8 | 8 | 226 | 5.65 | 5.31% | 8 | 179 | 4.475 | 0.5587% | R290 | ja | ja | Luft / Wasser
Templari S.p.A. | UNITÀ ESTERNA KITA-LP PLUS-35, 3PH, VERS. MONOBLOCCO R-290 | 29 | 226 | 5.65 | 5.31% | 27.7 | 164 | 4.1 | 9.756% | R290 | ja | ja | Luft / Wasser
Zewotherm | ZewoLambda EU08L - Luft-Monoblock Außen 2-10 kW (A2W35) | 8 | 226 | 5.65 | 5.31% | 8 | 179 | 4.475 | 0.5587% | R290 | ja | ja | Luft / Wasser
FläktGroup | GLWH4120CD2.H | 530 | 226 | 5.65 |  | 477 | 184 | 4.6 |  | R410A | optional | ja | Sole / Wasser
Hoval Aktiengesellschaft | UltraSource T comfort (17) | 17.6 | 226 | 5.65 |  | 17.3 | 164 | 4.1 |  | R410A | ja | ja | Sole / Wasser
IDM Energiesysteme GmbH | TERRA SWM 6-17 | 21 | 226 | 5.65 |  | 20 | 168 | 4.2 |  | R410A | ja | ja | Sole / Wasser
Mitsubishi Electric Europe B.V | NECS-WQ /1004 | 404.3 | 226 | 5.65 | [5 empty] | R410A | optional | ja | Sole / Wasser
Mitsubishi Electric Europe B.V | NX-W /H /1204 | 530.1 | 226 | 5.65 |  | 477 | 184 | 4.6 |  | R410A | optional | ja | Sole / Wasser
AERMEC GmbH | WRL 141 | 60 | 226 | 5.65 |  | 53 | 176 | 4.4 |  | R410A | optional | ja | Wasser / Wasser
AERMEC GmbH | WRL 141H | 60 | 226 | 5.65 |  | 53 | 173 | 4.325 |  | R410A | optional | ja | Wasser / Wasser
Carrier GmbH & Co. KG | 61WG-050A | 81 | 226 | 5.65 |  | 76 | 186 | 4.65 |  | R410A | optional | ja | Wasser / Wasser
Hoval Aktiengesellschaft | Thermalia H twin (19) | 24.7 | 226 | 5.65 |  | 21.8 | 172 | 4.3 |  | R410A | ja | nein | Wasser / Wasser
IDM Energiesysteme GmbH | TERRA SW 19 Twin H | 25 | 226 | 5.65 |  | 22 | 176 | 4.4 |  | R134a | ja | ja | Wasser / Wasser
Vaillant Deutschland GmbH & Co. KG | flexoTHERM exclusive VWF 157/4 + fluoCOLLECT VWW 19/4 SI | 17 | 226 | 5.65 |  | 17 | 163 | 4.075 |  | R410A | ja | ja | Wasser / Wasser
Heliotherm Wärmepumpentechnik Ges.m.b.H. | SNT15L-M-R-CC | 15 | 225.9 | 5.6475 | 5.356% | 15 | 166.2 | 4.155 | 8.303% | R290 | ja | ja | Luft / Wasser
Swegon Operation srl | SIGMA SKY HPW Hi 8.2 | 96.6 | 225.9 | 5.6475 |  | 90.9 | 185 | 4.625 |  | R32 | ja | ja | Wasser / Wasser
Swegon Operation srl | Sigma ZERO Hi HPW 70 | 72.1 | 225.8 | 5.645 |  | 63.2 | 177.5 | 4.4375 |  | R290 | ja | ja | Wasser / Wasser
Swegon Operation srl | SIGMA SKY HPW 27.4 | 326.3 | 225.3 | 5.6325 |  | 304.9 | 187.8 | 4.695 |  | R32 | ja | ja | Wasser / Wasser
Heliotherm Wärmepumpentechnik Ges.m.b.H. | SNT07L-M-R-CC | 6.8 | 225.1 | 5.6275 | 5.731% | 6.7 | 164.7 | 4.1175 | 9.29% | R290 | ja | ja | Luft / Wasser
Swegon Operation srl | SIGMA SKY HPW 30.4 | 362.3 | 225.1 | 5.6275 |  | 338.8 | 186.9 | 4.6725 |  | R32 | ja | ja | Wasser / Wasser
Lerchner - Alternative Heizsysteme | WPS 1-25 | 29 | 225 | 5.625 |  | 28 | 215 | 5.375 |  | R407C | optional | ja | Abluft / Wasser
Lerchner - Alternative Heizsysteme | WPS 1-9 | 12 | 225 | 5.625 |  | 11 | 215 | 5.375 |  | R407C | optional | ja | Abluft / Wasser
Hoval Aktiengesellschaft | Belaria pro (24) | 21 | 225 | 5.625 | 5.778% | 19 | 165 | 4.125 | 9.091% | R290 | ja | ja | Luft / Wasser
IDM Energiesysteme GmbH | AERO ALM 10-24 | 21 | 225 | 5.625 | 5.778% | 19 | 165 | 4.125 | 9.091% | R290 | ja | ja | Luft / Wasser
FläktGroup | GLWH2080CD2.H | 339 | 225 | 5.625 |  | 308 | 181 | 4.525 |  | R410A | optional | ja | Sole / Wasser
Mitsubishi Electric Europe B.V | NX-W /H /0802 | 338.6 | 225 | 5.625 |  | 307.5 | 181 | 4.525 |  | R410A | optional | ja | Sole / Wasser
AERMEC GmbH | WRK 0200 L | 63 | 225 | 5.625 |  | 63 | 181 | 4.525 |  | R410A | optional | ja | Wasser / Wasser
Carrier GmbH & Co. KG | 61WG-080A | 119 | 225 | 5.625 |  | 109 | 188 | 4.7 |  | R410A | optional | ja | Wasser / Wasser
Carrier GmbH & Co. KG | 61WG-090A | 139 | 225 | 5.625 |  | 124 | 184 | 4.6 |  | R410A | optional | ja | Wasser / Wasser
Fresh aertec GmbH & Co. KG | WWP 1.11.14 EVI | 14 | 225 | 5.625 |  | 14 | 172 | 4.3 |  | R410A | ja | ja | Wasser / Wasser
Fresh aertec GmbH & Co. KG | WWP 1.11.30 EVI | 31 | 225 | 5.625 |  | 31 | 172 | 4.3 |  | R410A | ja | ja | Wasser / Wasser
Hoval Aktiengesellschaft | Thermalia twin H (13) | 17 | 225 | 5.625 |  | 15.1 | 170 | 4.25 |  | R410A | ja | nein | Wasser / Wasser
Orange Energy GmbH & Co. KG | WW14EVI | 14 | 225 | 5.625 |  | 14 | 172 | 4.3 |  | R410A | ja | ja | Wasser / Wasser
Orange Energy GmbH & Co. KG | WW30EVI | 31 | 225 | 5.625 |  | 31 | 172 | 4.3 |  | R410A | ja | ja | Wasser / Wasser
SIMAKA GmbH | Simatron WP 111 WW GT R454b | 117 | 225 | 5.625 |  | 105 | 198 | 4.95 |  |  | ja | ja | Wasser / Wasser
WAMAK, s.r.o. | WW 14 EVI | 14 | 225 | 5.625 |  | 14 | 172 | 4.3 |  | R410A | ja | ja | Wasser / Wasser
WAMAK, s.r.o. | WW 30 EVI | 31 | 225 | 5.625 |  | 31 | 172 | 4.3 |  | R410A | ja | ja | Wasser / Wasser
Beglau Wärmepumpen | Luft/DIKScroll41 | 10.4 | 224.4 | 5.61 |  | 10 | 152 | 3.8 |  | R410A | ja | ja | Direktkondensation in der Flächenheizung (Sonderbauform)
Lerchner - Alternative Heizsysteme | WPS 1-29 | 42 | 224 | 5.6 |  | 39 | 214 | 5.35 |  | R407C | optional | ja | Abluft / Wasser
Beglau Wärmepumpen | Luft/DIKScroll61 | 15.5 | 224 | 5.6 |  | 15.1 | 175.6 | 4.39 |  | R410A | ja | ja | Direktkondensation in der Flächenheizung (Sonderbauform)
Templari S.p.A. | Unità esterna KITA-SP-8, 1Ph, vers. MONOBLOCCO R-290 | 6.5 | 224 | 5.6 | 6.25% | 6 | 161 | 4.025 | 11.8% | R290 | ja | ja | Luft / Wasser
Templari S.p.A. | Unità esterna KITA-SP-8, 3Ph, vers. MONOBLOCCO R-290 | 6.5 | 224 | 5.6 | 6.25% | 6 | 161 | 4.025 | 11.8% | R290 | ja | ja | Luft / Wasser
FläktGroup | GLWH4120CD2.R | 531 | 224 | 5.6 |  | 475 | 180 | 4.5 |  | R410A | optional | ja | Sole / Wasser
FläktGroup | REG080AD22 | 106 | 224 | 5.6 | [5 empty] | R410A | optional | ja | Sole / Wasser
FläktGroup | REG090AD22 | 125 | 224 | 5.6 | [5 empty] | R410A | optional | ja | Sole / Wasser
FläktGroup | REG205AD22 | 248 | 224 | 5.6 | [5 empty] | R410A | optional | ja | Sole / Wasser
Mitsubishi Electric Europe B.V | NECS-WQ /0262 | 106.1 | 224 | 5.6 | [5 empty] | R410A | optional | ja | Sole / Wasser
Mitsubishi Electric Europe B.V | NECS-WQ /0302 | 124.6 | 224 | 5.6 | [5 empty] | R410A | optional | ja | Sole / Wasser
Mitsubishi Electric Europe B.V | NECS-WQ /0604 | 248.3 | 224 | 5.6 | [5 empty] | R410A | optional | ja | Sole / Wasser
Mitsubishi Electric Europe B.V | NX-WN /1204 | 530.6 | 224 | 5.6 |  | 475.4 | 180 | 4.5 |  | R410A | optional | ja | Sole / Wasser
Thermia Wärmepumpen | Calibra Eco 16 Duo 400V | 16 | 224 | 5.6 |  | 15 | 170 | 4.25 |  | R452B | ja | ja | Sole / Wasser
Thermia Wärmepumpen | Calibra Eco 16 400V | 16 | 224 | 5.6 |  | 15 | 170 | 4.25 |  | R452B | ja | ja | Sole / Wasser
ELCO GmbH | AQUATOP T43H | 58.6 | 224 | 5.6 |  | 54.5 | 199 | 4.975 |  | R407C | ja | ja | Wasser / Wasser
Hautec GmbH | HCW-PN-15 R290 | 6.9 | 224 | 5.6 |  | 6.3 | 160 | 4 |  | R290 | ja | ja | Wasser / Wasser
IDM Energiesysteme GmbH | TERRA SW 13 Twin H | 17 | 224 | 5.6 |  | 15 | 174 | 4.35 |  | R134a | ja | ja | Wasser / Wasser
Swegon - BlueBox | TETRIS W REV HP 8.2 | 87.3 | 223.6 | 5.59 | [5 empty] | R410A | ja | ja | Wasser / Wasser
Swegon - BlueBox | TETRIS W REV HPW 8.2 | 87.3 | 223.6 | 5.59 | [6 empty] | ja | ja | Wasser / Wasser
Fresh aertec GmbH & Co. KG | WWP 1.11.120 twin EVI | 120.2 | 223.2 | 5.58 |  | 105.3 | 170.4 | 4.26 |  | R410A | ja | ja | Wasser / Wasser
Orange Energy GmbH & Co. KG | WWT120-EVI | 120.2 | 223.2 | 5.58 |  | 105.3 | 170.4 | 4.26 |  | R410A | ja | ja | Wasser / Wasser
WAMAK, s.r.o. | TWW 120 EVI | 120.2 | 223.2 | 5.58 |  | 105.3 | 170.4 | 4.26 |  | R410A | ja | ja | Wasser / Wasser
KNV Energietechnik GmbH | GreenLine DXE-F 04 | 6 | 223 | 5.575 |  | 6 | 146 | 3.65 |  | R407C | ja | ja | Direktverdampfung / Wasser
FläktGroup | REG255AD42 | 325 | 223 | 5.575 | [5 empty] | R410A | optional | ja | Sole / Wasser
Mitsubishi Electric Europe B.V | FX-W-G05 /H /HWT/1752 | 537.6 | 223 | 5.575 |  | 496.8 | 168 | 4.2 |  | R513A | optional | ja | Sole / Wasser
Mitsubishi Electric Europe B.V | NECS-WQ /0804 | 324.6 | 223 | 5.575 | [5 empty] | R410A | optional | ja | Sole / Wasser
alpha innotec (ait-deutschland GmbH) | WWC 160 (H / X) | 15 | 223 | 5.575 |  | 14 | 168 | 4.2 |  |  | ja | nein | Wasser / Wasser
Herz Energietechnik GmbH | commotherm WW 7 | 11 | 223 | 5.575 |  | 10 | 173 | 4.325 |  | R407C | ja | ja | Wasser / Wasser
IDM Energiesysteme GmbH | TERRA SW 6 (Complete HGL) | 7.1 | 223 | 5.575 |  | 6.7 | 172 | 4.3 |  | R410A | ja | ja | Wasser / Wasser
NOVELAN (ait-deutschland GmbH) | WIC 16 (H/X/E) | 15 | 223 | 5.575 |  | 14 | 168 | 4.2 |  |  | ja | nein | Wasser / Wasser
Swegon Operation srl | SIGMA SKY HPW 21.4 | 259.3 | 222.8 | 5.57 |  | 242.9 | 182.4 | 4.56 |  | R32 | ja | ja | Wasser / Wasser
Swegon Operation srl | SIGMA SKY HPW 6.2 | 75 | 222.6 | 5.565 |  | 70.6 | 180.1 | 4.5025 |  | R32 | ja | ja | Wasser / Wasser
Bartl Wärmepumpen | WB 6 CF/W (HG) | 18.4 | 222.5 | 5.5625 |  | 16.8 | 156.5 | 3.9125 |  | R407C | ja | ja | Wasser / Wasser
ino Wärmepumpen GmbH | ino 6 w (hg) | 18.4 | 222.5 | 5.5625 |  | 16.8 | 156.5 | 3.9125 |  | R407C | ja | ja | Wasser / Wasser
Heliotherm Wärmepumpentechnik Ges.m.b.H. | SNT18L-M-R-CC | 18 | 222.4 | 5.56 | 7.014% | 18 | 169.9 | 4.2475 | 5.945% | R290 | ja | ja | Luft / Wasser
Swegon Operation srl | SIGMA SKY HPW 11.2 | 129.5 | 222.4 | 5.56 |  | 121.1 | 178.7 | 4.4675 |  | R32 | ja | ja | Wasser / Wasser
Swegon Operation srl | SIGMA SKY HPW 16.4 | 195.4 | 222.4 | 5.56 |  | 183.3 | 179.5 | 4.4875 |  | R32 | ja | ja | Wasser / Wasser
Swegon Operation srl | SIGMA SKY HPW 18.4 | 228.2 | 222.2 | 5.555 |  | 214.3 | 180 | 4.5 |  | R32 | ja | ja | Wasser / Wasser
Lerchner - Alternative Heizsysteme | WPS 1-11 | 14 | 222 | 5.55 |  | 14 | 212 | 5.3 |  | R407C | optional | ja | Abluft / Wasser
Lerchner - Alternative Heizsysteme | WPS 1-7 | 8 | 222 | 5.55 |  | 8 | 212 | 5.3 |  | R407C | optional | ja | Abluft / Wasser
Hitachi - Johnson Controls Hitachi Air Conditioning Europe SAS | RAS-8FSXNME | 18.3 | 222 | 5.55 | [5 empty] | R410A | optional | nein | Luft / Luft (Heizleistung > 12 kW) (mit Prüfnachweis)
FläktGroup | REG075AD22 | 94.4 | 222 | 5.55 | [5 empty] | R410A | optional | ja | Sole / Wasser
FläktGroup | REG195AD42 | 262 | 222 | 5.55 | [5 empty] | R410A | optional | ja | Sole / Wasser
Mitsubishi Electric Europe B.V | FX-W-G05 /H /HWT/1602 | 491.3 | 222 | 5.55 |  | 448.3 | 172 | 4.3 |  | R513A | optional | ja | Sole / Wasser
Mitsubishi Electric Europe B.V | NECS-WQ /0252 | 94.4 | 222 | 5.55 | [5 empty] | R410A | optional | ja | Sole / Wasser
Stiebel Eltron GmbH & Co. KG | WPE-I 44 H 400 Premium | 38 | 222 | 5.55 |  | 36 | 172 | 4.3 |  | R410A | ja | ja | Sole / Wasser
tecalor GmbH | TTF 44.5 | 38 | 222 | 5.55 |  | 36 | 172 | 4.3 |  | R410A | ja | ja | Sole / Wasser
Thermia Wärmepumpen | Atlas 12 | 11 | 222 | 5.55 |  | 10 | 162 | 4.05 |  | R410A | ja | ja | Sole / Wasser
Thermia Wärmepumpen | Atlas 12 DUO | 11 | 222 | 5.55 |  | 10 | 162 | 4.05 |  | R410A | ja | ja | Sole / Wasser
AERMEC GmbH | WRL 180 | 79 | 222 | 5.55 |  | 68 | 173 | 4.325 |  | R410A | optional | ja | Wasser / Wasser
AERMEC GmbH | WRL 180H | 79 | 222 | 5.55 |  | 68 | 176 | 4.4 |  | R410A | optional | ja | Wasser / Wasser
SIMAKA GmbH | Simatron WP 100 WW GT R454b | 99 | 222 | 5.55 |  | 89 | 197 | 4.925 |  |  | ja | ja | Wasser / Wasser
Swegon Operation srl | Sigma ZERO Hi HP 25 | 33.2 | 221.9 | 5.5475 |  | 30.5 | 163.4 | 4.085 |  | R290 | ja | ja | Wasser / Wasser
Swegon - BlueBox | TETRIS W REV HP 26.4 | 293.2 | 221.6 | 5.54 | [5 empty] | R410A | ja | ja | Wasser / Wasser
Swegon - BlueBox | TETRIS W REV HPW 26.4 | 293.2 | 221.6 | 5.54 | [6 empty] | ja | ja | Wasser / Wasser
Kermi GmbH | x-change dynamic pro ac 10 AW E | 10.9 | 221.4 | 5.535 | 7.498% | 10.6 | 152.1 | 3.8025 | 18.34% | R32 | ja | ja | Luft / Wasser
Swegon Operation srl | SIGMA SKY HPW 12.2 | 145.3 | 221.4 | 5.535 |  | 135.6 | 180.2 | 4.505 |  | R32 | ja | ja | Wasser / Wasser
Swegon Operation srl | SIGMA SKY HPW 7.2 | 86.8 | 221.3 | 5.5325 |  | 81.4 | 175.5 | 4.3875 |  | R32 | ja | ja | Wasser / Wasser
Brötje - August Brötje GmbH | BSW NEO 20 | 20 | 221 | 5.525 |  | 20 | 157 | 3.925 |  | R410A | optional | ja | Sole / Wasser
FläktGroup | REG125AD22 | 162 | 221 | 5.525 | [5 empty] | R410A | optional | ja | Sole / Wasser
FläktGroup | REG160AD22 | 202 | 221 | 5.525 | [5 empty] | R410A | optional | ja | Sole / Wasser
IDM Energiesysteme GmbH | TERRA SW 26 Twin | 26.1 | 221 | 5.525 |  | 24 | 169 | 4.225 |  | R410A | ja | ja | Sole / Wasser
Mitsubishi Electric Europe B.V | FX-W /H /0551 | 167.6 | 221 | 5.525 | [5 empty] | R134a | optional | ja | Sole / Wasser
Mitsubishi Electric Europe B.V | FX-W /H /0651 | 189 | 221 | 5.525 | [5 empty] | R134a | optional | ja | Sole / Wasser
Mitsubishi Electric Europe B.V | NECS-WQ /0412 | 161.9 | 221 | 5.525 | [5 empty] | R410A | optional | ja | Sole / Wasser
Mitsubishi Electric Europe B.V | NECS-WQ /0512 | 202.2 | 221 | 5.525 | [5 empty] | R410A | optional | ja | Sole / Wasser
Mitsubishi Electric Europe B.V | NECS-WQ /0612 | 262.2 | 221 | 5.525 | [5 empty] | R410A | optional | ja | Sole / Wasser
Thermia Wärmepumpen | Calibra Eco 12 DUO 230V | 12 | 221 | 5.525 |  | 11 | 164 | 4.1 |  | R452B | ja | ja | Sole / Wasser
Thermia Wärmepumpen | Calibra Eco 12 Duo 400V | 12 | 221 | 5.525 |  | 11 | 164 | 4.1 |  | R452B | ja | ja | Sole / Wasser
Thermia Wärmepumpen | Calibra Eco 12 230V | 12 | 221 | 5.525 |  | 11 | 164 | 4.1 |  | R452B | ja | ja | Sole / Wasser
Thermia Wärmepumpen | Calibra Eco 12 400V | 12 | 221 | 5.525 |  | 11 | 164 | 4.1 |  | R452B | ja | ja | Sole / Wasser
WATERKOTTE GmbH | EcoTouch 5075.5T | 57 | 221 | 5.525 |  | 53 | 163 | 4.075 |  | R410A | ja | ja | Sole / Wasser
Fresh aertec GmbH & Co. KG | WWP 1.11.35 EVI | 34 | 221 | 5.525 |  | 34 | 169 | 4.225 |  | R410A | ja | ja | Wasser / Wasser
Orange Energy GmbH & Co. KG | WW35EVI | 34 | 221 | 5.525 |  | 34 | 169 | 4.225 |  | R410A | ja | ja | Wasser / Wasser
Vaillant Deutschland GmbH & Co. KG | flexoCOMPACT exclusive VWF 118/4 + fluoCOLLECT VWW 11/4 SI | 13 | 221 | 5.525 |  | 13 | 156 | 3.9 |  | R410A | ja | ja | Wasser / Wasser
Vaillant Deutschland GmbH & Co. KG | flexoTHERM exclusive VWF 117/4 + fluoCOLLECT VWW 11/4 SI | 13 | 221 | 5.525 |  | 13 | 156 | 3.9 |  | R410A | ja | ja | Wasser / Wasser
WAMAK, s.r.o. | WW 35 EVI | 34 | 221 | 5.525 |  | 34 | 169 | 4.225 |  | R410A | ja | ja | Wasser / Wasser
Weider Wärmepumpen GmbH | SW 50 egw | 7 | 221 | 5.525 |  | 7 | 172.5 | 4.3125 |  | R407C | ja | ja | Wasser / Wasser
Swegon Operation srl | SIGMA SKY HPW 5.2 | 64.7 | 220.9 | 5.5225 |  | 60.9 | 179.2 | 4.48 |  | R32 | ja | ja | Wasser / Wasser
Beglau Wärmepumpen | Luft/DIKScroll54 | 13.4 | 220.8 | 5.52 |  | 12.9 | 165.5 | 4.1375 |  | R410A | ja | ja | Direktkondensation in der Flächenheizung (Sonderbauform)
Heliotherm Wärmepumpentechnik Ges.m.b.H. | SNT10L-M-R-CC | 10 | 220.8 | 5.52 | 7.79% | 10 | 169.8 | 4.245 | 6.007% | R290 | ja | ja | Luft / Wasser
Swegon - BlueBox | TETRIS W REV HP 18.4 | 195.3 | 220.8 | 5.52 | [5 empty] | R410A | ja | ja | Wasser / Wasser
Swegon - BlueBox | TETRIS W REV HPW 18.4 | 195.3 | 220.8 | 5.52 | [6 empty] | ja | ja | Wasser / Wasser
Swegon Operation srl | SIGMA SKY HPW 14.2 | 163.1 | 220.7 | 5.5175 |  | 152.6 | 181.6 | 4.54 |  | R32 | ja | ja | Wasser / Wasser
Swegon Operation srl | SIGMA SKY HPW 4.2 | 52.6 | 220.3 | 5.5075 |  | 49.5 | 175.8 | 4.395 |  | R32 | ja | ja | Wasser / Wasser
Swegon Operation srl | SIGMA SKY HPW 8.2 | 97.5 | 220.2 | 5.505 |  | 91.5 | 174.8 | 4.37 |  | R32 | ja | ja | Wasser / Wasser
Hoval Aktiengesellschaft | Belaria pro comfort (15) | 12 | 220 | 5.5 | 8.182% | 10.5 | 161 | 4.025 | 11.8% | R290 | ja | ja | Luft / Wasser
IDM Energiesysteme GmbH | AERO ALM 6-15 | 12 | 220 | 5.5 | 8.182% | 11 | 165 | 4.125 | 9.091% | R290 | ja | ja | Luft / Wasser
IZZIFAST | izzifast Grandis R | 10.2 | 220 | 5.5 | 8.182% | 10 | 165 | 4.125 | 9.091% | R290 | ja | ja | Luft / Wasser
REMKO GmbH & Co. KG | WKF 170 | 11 | 220 | 5.5 | 8.182% | 9 | 146 | 3.65 | 23.29% | R32 | ja | ja | Luft / Wasser
REMKO GmbH & Co. KG | WKF 170 compact | 11 | 220 | 5.5 | 8.182% | 9 | 146 | 3.65 | 23.29% | R32 | ja | ja | Luft / Wasser
REMKO GmbH & Co. KG | WKF 170 Duo | 22 | 220 | 5.5 | 8.182% | 19 | 146 | 3.65 | 23.29% | R32 | ja | ja | Luft / Wasser
REMKO GmbH & Co. KG | WKF 170 Neo compact | 11 | 220 | 5.5 | 8.182% | 9 | 146 | 3.65 | 23.29% | R32 | ja | ja | Luft / Wasser
Ritter Energie- und Umwelttechnik GmbH & Co. KG | WP Aero Mono HC 12 | 10.2 | 220 | 5.5 | 8.182% | 10 | 165 | 4.125 | 9.091% | R290 | ja | ja | Luft / Wasser
FläktGroup | GLWH2080CD2.R | 337 | 220 | 5.5 |  | 306 | 176 | 4.4 |  | R410A | optional | ja | Sole / Wasser
FläktGroup | REG050AD22 | 62.2 | 220 | 5.5 | [5 empty] | R410A | optional | ja | Sole / Wasser
KRONOTERM d.o.o. | ETERA M-1 HT / HK UF E | 12.1 | 220 | 5.5 |  | 12.1 | 162 | 4.05 |  | R452B | ja | ja | Sole / Wasser
KRONOTERM d.o.o. | ETERA M-1 HT / HK 3F E | 12.2 | 220 | 5.5 |  | 12.1 | 156 | 3.9 |  | R452B | ja | ja | Sole / Wasser
Mitsubishi Electric Europe B.V | FX-W /H /1302 | 381.8 | 220 | 5.5 | [5 empty] | R134a | optional | ja | Sole / Wasser
Mitsubishi Electric Europe B.V | FX-W-G05 /H/551 | 168.6 | 220 | 5.5 | [5 empty] | R513A | optional | ja | Sole / Wasser
Mitsubishi Electric Europe B.V | NECS-WQ /0152 | 62.2 | 220 | 5.5 | [5 empty] | R410A | optional | ja | Sole / Wasser
Mitsubishi Electric Europe B.V | NX-WN /0802 | 336.6 | 220 | 5.5 |  | 305.6 | 176 | 4.4 |  | R410A | optional | ja | Sole / Wasser
Stiebel Eltron GmbH & Co. KG | WPE-I 12 H 230 Premium | 12 | 220 | 5.5 |  | 12 | 173 | 4.325 |  | R454C | ja | ja | Sole / Wasser
Stiebel Eltron GmbH & Co. KG | WPE-I 12 HK 230 Premium | 12 | 220 | 5.5 |  | 12 | 173 | 4.325 |  | R454C | ja | ja | Sole / Wasser
Stiebel Eltron GmbH & Co. KG | WPE-I 12 HKW 230 Premium | 12 | 220 | 5.5 |  | 12 | 173 | 4.325 |  | R454C | ja | ja | Sole / Wasser
Stiebel Eltron GmbH & Co. KG | WPE-I 12 HW 230 Premium | 12 | 220 | 5.5 |  | 12 | 173 | 4.325 |  | R454C | ja | ja | Sole / Wasser
tecalor GmbH | TTC 12.6 | 12 | 220 | 5.5 |  | 12 | 173 | 4.325 |  | R454C | ja | ja | Sole / Wasser
tecalor GmbH | TTC 12.6 cool | 12 | 220 | 5.5 |  | 12 | 173 | 4.325 |  | R454C | ja | ja | Sole / Wasser
tecalor GmbH | TTF 12.6 | 12 | 220 | 5.5 |  | 12 | 173 | 4.325 |  | R454C | ja | ja | Sole / Wasser
tecalor GmbH | TTF 12.6 cool | 12 | 220 | 5.5 |  | 12 | 173 | 4.325 |  | R454C | ja | ja | Sole / Wasser
Swegon Operation srl | SIGMA SKY HPW 9.2 | 114.1 | 220 | 5.5 |  | 107.1 | 174.5 | 4.3625 |  | R32 | ja | ja | Wasser / Wasser
Swegon Operation srl | SIGMA SKY HPW 15.2 | 181.2 | 219.9 | 5.4975 |  | 169.6 | 180.9 | 4.5225 |  | R32 | ja | ja | Wasser / Wasser
Beglau Wärmepumpen | DIVDIKScroll54 | 12.9 | 219.6 | 5.49 |  | 12.4 | 160.1 | 4.0025 |  | R410A | ja | ja | Direktkondensation in der Flächenheizung (Sonderbauform)
Bartl Wärmepumpen | WB 2 CF/W (HG) | 10.1 | 219.5 | 5.4875 |  | 9.1 | 165.5 | 4.1375 |  | R407C | ja | ja | Wasser / Wasser
Bartl Wärmepumpen | WB 4 CF/W (HG) | 13 | 219.5 | 5.4875 |  | 11.7 | 168.5 | 4.2125 |  | R407C | ja | ja | Wasser / Wasser
ino Wärmepumpen GmbH | ino 2 w (hg) | 10.1 | 219.5 | 5.4875 |  | 9.1 | 165.5 | 4.1375 |  | R407C | ja | ja | Wasser / Wasser
ino Wärmepumpen GmbH | ino 4 w (hg) | 13 | 219.5 | 5.4875 |  | 11.7 | 168.5 | 4.2125 |  | R407C | ja | ja | Wasser / Wasser
Swegon Operation srl | SIGMA SKY HPW 19.2 | 232.1 | 219.1 | 5.4775 |  | 218.7 | 177.2 | 4.43 |  | R32 | ja | ja | Wasser / Wasser
KNV Energietechnik GmbH | GreenLine DXE-F 06 | 8 | 219 | 5.475 |  | 8 | 139 | 3.475 |  | R407C | ja | ja | Direktverdampfung / Wasser
KNV Energietechnik GmbH | GreenLine DXE-F 08 | 10 | 219 | 5.475 |  | 10 | 146 | 3.65 |  | R407C | ja | ja | Direktverdampfung / Wasser
Templari S.p.A. | UNITÀ ESTERNA KITA-LP PLUS-40, 3PH, VERS. MONOBLOCCO R-290 | 33.3 | 219 | 5.475 | 8.676% | 31.7 | 162 | 4.05 | 11.11% | R290 | ja | ja | Luft / Wasser
CEO2 GREEN, S.L. | Clauisus Elite H 5-25 | 25 | 219 | 5.475 |  | 22 | 183 | 4.575 |  | R410A | ja | ja | Sole / Wasser
CEO2 GREEN, S.L. | Clauisus Elite H 5-25 PC | 25 | 219 | 5.475 |  | 22 | 183 | 4.575 |  | R410A | ja | ja | Sole / Wasser
CEO2 GREEN, S.L. | Clauisus Elite HC 5-25 | 25 | 219 | 5.475 |  | 22 | 183 | 4.575 |  | R410A | ja | ja | Sole / Wasser
CEO2 GREEN, S.L. | Clauisus Elite HC 5-25 PC | 25 | 219 | 5.475 |  | 22 | 183 | 4.575 |  | R410A | ja | ja | Sole / Wasser
CEO2 GREEN, S.L. | Clausius Classic H 5-25 | 25 | 219 | 5.475 |  | 22 | 183 | 4.575 |  | R410A | ja | ja | Sole / Wasser
CEO2 GREEN, S.L. | Clausius Classic H 5-25 DS | 25 | 219 | 5.475 |  | 22 | 183 | 4.575 |  | R410A | ja | ja | Sole / Wasser
CEO2 GREEN, S.L. | Clausius Classic H 5-25 PC | 25 | 219 | 5.475 |  | 22 | 183 | 4.575 |  | R410A | ja | ja | Sole / Wasser
CEO2 GREEN, S.L. | Clausius Classic H 5-25 PC DS | 25 | 219 | 5.475 |  | 22 | 183 | 4.575 |  | R410A | ja | ja | Sole / Wasser
CEO2 GREEN, S.L. | Clausius Classic HC 5-25 | 25 | 219 | 5.475 |  | 22 | 183 | 4.575 |  | R410A | ja | ja | Sole / Wasser
CEO2 GREEN, S.L. | Clausius Classic HC 5-25 DS | 25 | 219 | 5.475 |  | 22 | 183 | 4.575 |  | R410A | ja | ja | Sole / Wasser
CEO2 GREEN, S.L. | Clausius Classic HC 5-25 PC | 25 | 219 | 5.475 |  | 22 | 183 | 4.575 |  | R410A | ja | ja | Sole / Wasser
CEO2 GREEN, S.L. | Clausius Classic HC 5-25 PC DS | 25 | 219 | 5.475 |  | 22 | 183 | 4.575 |  | R410A | ja | ja | Sole / Wasser
CEO2 GREEN S.L. | Clausius classic H(C) 5-25 | 25 | 219 | 5.475 |  | 25 | 183 | 4.575 |  | R410A | ja | nein | Sole / Wasser
CEO2 GREEN S.L. | Clausius elite H(C) 5-25 | 25 | 219 | 5.475 |  | 25 | 183 | 4.575 |  | R410A | ja | nein | Sole / Wasser
Heliotherm Wärmepumpentechnik Ges.m.b.H. | HP20S25W-M-BC | 20 | 219 | 5.475 |  | 20 | 155 | 3.875 |  | R410A | optional | ja | Sole / Wasser
Mitsubishi Electric Europe B.V | FX-W /H /1102 | 338.7 | 219 | 5.475 | [5 empty] | R134a | optional | ja | Sole / Wasser
Mitsubishi Electric Europe B.V | FX-W-G05 /H/651 | 190.2 | 219 | 5.475 | [5 empty] | R513A | optional | ja | Sole / Wasser
Mitsubishi Electric Europe B.V | FX-W-G05 /H /HWT/1502 | 463.8 | 219 | 5.475 |  | 420.9 | 175 | 4.375 |  | R513A | optional | ja | Sole / Wasser
NIBE Systemtechnik GmbH | S1156-8 | 10 | 219 | 5.475 |  | 7.5 | 162 | 4.05 |  | R454B | ja | ja | Sole / Wasser
NIBE Systemtechnik GmbH | S1156-8-PC | 10 | 219 | 5.475 |  | 7.5 | 162 | 4.05 |  | R454B | ja | ja | Sole / Wasser
NIBE Systemtechnik GmbH | S1256-8 | 7.5 | 219 | 5.475 |  | 7.5 | 162 | 4.05 |  | R454B | ja | ja | Sole / Wasser
NIBE Systemtechnik GmbH | S1256-8-PC | 7.5 | 219 | 5.475 |  | 7.5 | 162 | 4.05 |  | R454B | ja | ja | Sole / Wasser
OCHSNER Wärmepumpen GmbH | OCHSNER TERRA 11 HPLA (GMSW 11 plus) | 10 | 219 | 5.475 |  | 9 | 140 | 3.5 |  | R410A | ja | ja | Sole / Wasser
Thermia Wärmepumpen | CALIBRA 12 | 12 | 219 | 5.475 |  | 11 | 157 | 3.925 |  | R410A | ja | ja | Sole / Wasser
Thermia Wärmepumpen | CALIBRA 12 Duo | 12 | 219 | 5.475 |  | 11 | 157 | 3.925 |  | R410A | ja | ja | Sole / Wasser
OCHSNER Wärmepumpen GmbH | AQUA 7HSTA (GMWW 7 plus) | 7 | 219 | 5.475 |  | 6 | 153 | 3.825 |  | R410A | ja | ja | Wasser / Wasser
OCHSNER Wärmepumpen GmbH | AQUA 83 HPLA (CPLA) | 85 | 219 | 5.475 |  | 74 | 164 | 4.1 |  | R410A | ja | ja | Wasser / Wasser
SIMAKA GmbH | Simatron WP 88 WW GT R454b | 88 | 219 | 5.475 |  | 81 | 192 | 4.8 |  |  | ja | ja | Wasser / Wasser
Swegon Operation srl | SIGMA SKY HPW 17.2 | 207.1 | 218.8 | 5.47 |  | 194.2 | 178.9 | 4.4725 |  | R32 | ja | ja | Wasser / Wasser
Beglau Wärmepumpen | Luft/DIKScroll36 | 9 | 218 | 5.45 |  | 8.7 | 174.4 | 4.36 |  | R410A | ja | ja | Direktkondensation in der Flächenheizung (Sonderbauform)
Templari S.p.A. | Unità esterna KITA-LP-26, 3Ph, vers. MONOBLOCCO R-290 | 22 | 218 | 5.45 | 9.174% | 21.2 | 163 | 4.075 | 10.43% | R290 | ja | ja | Luft / Wasser
FläktGroup | GLWH2012CD2.R | 50 | 218 | 5.45 |  | 45 | 172 | 4.3 |  | R410A | optional | ja | Sole / Wasser
FläktGroup | REG225AD42 | 289 | 218 | 5.45 | [5 empty] | R410A | optional | ja | Sole / Wasser
Mitsubishi Electric Europe B.V | ERACS2-WQ /1502 | 477.3 | 218 | 5.45 |  | 421.3 | 172 | 4.3 |  | R134a | optional | ja | Sole / Wasser
Mitsubishi Electric Europe B.V | NECS-WQ /0704 | 289.3 | 218 | 5.45 | [5 empty] | R410A | optional | ja | Sole / Wasser
Mitsubishi Electric Europe B.V | NX-WN /0122 | 50.4 | 218 | 5.45 |  | 45.4 | 172 | 4.3 |  | R410A | optional | ja | Sole / Wasser
Roth Werke GmbH | ThermoTerra 10 kW | 11 | 218 | 5.45 |  | 10 | 146 | 3.65 |  | R410A | ja | ja | Sole / Wasser
Roth Werke GmbH | ThermoTerra 14 kW | 15 | 218 | 5.45 |  | 14 | 144 | 3.6 |  | R410A | ja | ja | Sole / Wasser
Stiebel Eltron GmbH & Co. KG | WPE-I 33 H 400 Premium | 33 | 218 | 5.45 |  | 31 | 163 | 4.075 |  | R410A | ja | ja | Sole / Wasser
tecalor GmbH | TTF 33.5 | 33 | 218 | 5.45 |  | 31 | 163 | 4.075 |  | R410A | ja | ja | Sole / Wasser
Thermia Wärmepumpen | MEGA M | 38 | 218 | 5.45 |  | 36 | 168 | 4.2 |  | R410A | ja | ja | Sole / Wasser
Thermia Wärmepumpen | MEGA XL | 38 | 218 | 5.45 |  | 36 | 168 | 4.2 |  | R410A | ja | ja | Sole / Wasser
BES Building Energy Solutions GmbH | PRIME NR WW 85kW | 74.8 | 218 | 5.45 |  | 69.5 | 174 | 4.35 |  | R454B | ja | ja | Wasser / Wasser
Vaillant Deutschland GmbH & Co. KG | flexoTHERM exclusive VWF 197/4 + fluoCOLLECT VWW 19/4 SI | 23 | 218 | 5.45 |  | 24 | 160 | 4 |  | R410A | ja | ja | Wasser / Wasser
SOLARFOCUS GmbH | vamp air PRO 15 | 14 | 217.8 | 5.445 | 9.275% | 14 | 168.9 | 4.2225 | 6.572% | R290 | ja | ja | Luft / Wasser
Swegon Operation srl | SIGMA SKY HPW 20.2 | 240.7 | 217.8 | 5.445 |  | 224.6 | 181 | 4.525 |  | R32 | ja | ja | Wasser / Wasser
Bartl Wärmepumpen | WB 8 CF/W (HG) | 21.3 | 217.5 | 5.4375 |  | 19.9 | 159.5 | 3.9875 |  | R407C | ja | ja | Wasser / Wasser
ino Wärmepumpen GmbH | ino 8 w (hg) | 21.3 | 217.5 | 5.4375 |  | 19.9 | 159.5 | 3.9875 |  | R407C | ja | ja | Wasser / Wasser
Swegon - BlueBox | TETRIS W REV HP 24.2 | 267.9 | 217.2 | 5.43 | [5 empty] | R410A | ja | ja | Wasser / Wasser
Swegon - BlueBox | TETRIS W REV HPW 24.2 | 267.9 | 217.2 | 5.43 | [6 empty] | ja | ja | Wasser / Wasser
Trane | CXAX 015 HE SN | 14.4 | 217 | 5.425 | 9.677% |  |  |  |  | R410A | optional | ja | Luft / Wasser
Trane | CXAX 015 HE SN | 14.4 | 217 | 5.425 | 9.677% |  |  |  |  | R410A | optional | ja | Luft / Wasser
EQtherm GmbH | EQSol 416 | 17 | 217 | 5.425 |  | 14 | 168 | 4.2 |  | R410A | ja | ja | Sole / Wasser
Mitsubishi Electric Europe B.V | FX-W /H /1402 | 416.2 | 217 | 5.425 | [5 empty] | R134a | optional | ja | Sole / Wasser
Mitsubishi Electric Europe B.V | FX-W /H /1502 | 465 | 217 | 5.425 | [5 empty] | R134a | optional | ja | Sole / Wasser
Mitsubishi Electric Europe B.V | FX-W /H /1602 | 491 | 217 | 5.425 | [5 empty] | R134a | optional | ja | Sole / Wasser
Mitsubishi Electric Europe B.V | FX-W /H /1752 | 535.9 | 217 | 5.425 | [5 empty] | R134a | optional | ja | Sole / Wasser
Mitsubishi Electric Europe B.V | FX-W-G05 /H/1102 | 340.9 | 217 | 5.425 | [5 empty] | R513A | optional | ja | Sole / Wasser
Mitsubishi Electric Europe B.V | FX-W-G05 /H/1302 | 384.2 | 217 | 5.425 | [5 empty] | R513A | optional | ja | Sole / Wasser
M-TEC GmbH | WPS618 | 17 | 217 | 5.425 |  | 14 | 168 | 4.2 |  | R410A | ja | ja | Sole / Wasser
Thermia Wärmepumpen | Calibra Eco 8 DUO 230V | 7 | 217 | 5.425 |  | 6 | 158 | 3.95 |  | R452B | ja | ja | Sole / Wasser
Thermia Wärmepumpen | Calibra Eco 8 DUO 400V | 7 | 217 | 5.425 |  | 6 | 158 | 3.95 |  | R452B | ja | ja | Sole / Wasser
Thermia Wärmepumpen | Calibra Eco 8 230V | 7 | 217 | 5.425 |  | 6 | 158 | 3.95 |  | R452B | ja | ja | Sole / Wasser
Thermia Wärmepumpen | Calibra Eco 8 400V | 7 | 217 | 5.425 |  | 6 | 158 | 3.95 |  | R452B | ja | ja | Sole / Wasser
Viessmann Werke GmbH & Co KG | Vitocal 300-G BWC 301.C16 | 13 | 217 | 5.425 |  | 15 | 159 | 3.975 |  | R410A | ja | ja | Sole / Wasser
ratiotherm GmbH & Co. KG | WP Grid-HiQ CF06 | 8.3 | 216.8 | 5.42 |  | 7 | 177.8 | 4.445 |  | R134a | ja | ja | Wasser / Wasser
ratiotherm GmbH & Co. KG | WP Grid-HiQ F06 | 8.3 | 216.8 | 5.42 |  | 7 | 177.8 | 4.445 |  | R134a | ja | ja | Wasser / Wasser
ratiotherm GmbH & Co. KG | WP Grid-LoQ CF06 | 8.3 | 216.8 | 5.42 |  | 7 | 177.8 | 4.445 |  | R134a | ja | ja | Wasser / Wasser
ratiotherm GmbH & Co. KG | WP Grid-LoQ F06 | 8.3 | 216.8 | 5.42 |  | 7 | 177.8 | 4.445 |  | R134a | ja | ja | Wasser / Wasser
ratiotherm GmbH & Co. KG | WP Max-HiQ F06 | 8.3 | 216.8 | 5.42 |  | 7 | 177.8 | 4.445 |  | R134a | ja | ja | Wasser / Wasser
ratiotherm GmbH & Co. KG | WP Max-HiQ WF06 | 8.3 | 216.8 | 5.42 |  | 7 | 177.8 | 4.445 |  | R134a | ja | ja | Wasser / Wasser
ratiotherm GmbH & Co. KG | WP Max-LoQ F06 | 8.3 | 216.8 | 5.42 |  | 7 | 177.8 | 4.445 |  | R134a | ja | ja | Wasser / Wasser
ratiotherm GmbH & Co. KG | WP Max-LoQ WF06 | 8.3 | 216.8 | 5.42 |  | 7 | 177.8 | 4.445 |  | R134a | ja | ja | Wasser / Wasser
Swegon - BlueBox | TETRIS W REV HP 19.2 | 212.7 | 216.4 | 5.41 | [5 empty] | R410A | ja | ja | Wasser / Wasser
Swegon - BlueBox | TETRIS W REV HPW 19.2 | 212.7 | 216.4 | 5.41 | [6 empty] | ja | ja | Wasser / Wasser
KNV Energietechnik GmbH | GreenLine DXE-F 10 | 12 | 216 | 5.4 |  | 12 | 147 | 3.675 |  | R407C | ja | ja | Direktverdampfung / Wasser
OCHSNER Wärmepumpen GmbH | OCHSNER TERRA DX 11 HCUA (GMDW 11 plus) | 12 | 216 | 5.4 |  | 11 | 143 | 3.575 |  | R407C | ja | ja | Direktverdampfung / Wasser
OCHSNER Wärmepumpen GmbH | OCHSNER TERRA DX 18 HCUA (GMDW 18 plus) | 21 | 216 | 5.4 |  | 18 | 152 | 3.8 |  | R407C | ja | ja | Direktverdampfung / Wasser
REMKO GmbH & Co. KG | WKF 130 | 8 | 216 | 5.4 | 10.19% | 7 | 151 | 3.775 | 19.21% | R32 | ja | ja | Luft / Wasser
REMKO GmbH & Co. KG | WKF 130 compact | 8 | 216 | 5.4 | 10.19% | 7 | 151 | 3.775 | 19.21% | R32 | ja | ja | Luft / Wasser
REMKO GmbH & Co. KG | WKF 130 Duo | 16 | 216 | 5.4 | 10.19% | 14 | 151 | 3.775 | 19.21% | R32 | ja | ja | Luft / Wasser
REMKO GmbH & Co. KG | WKF 130 Neo compact | 8 | 216 | 5.4 | 10.19% | 7 | 151 | 3.775 | 19.21% | R32 | ja | ja | Luft / Wasser
Templari S.p.A. | Unità esterna KITA-LP-28, 3Ph, vers. MONOBLOCCO R-290 | 23.7 | 216 | 5.4 | 10.19% | 22.8 | 162 | 4.05 | 11.11% | R290 | ja | ja | Luft / Wasser
IDM Energiesysteme GmbH | TERRA SW 35 Twin | 35 | 216 | 5.4 |  | 33.1 | 171 | 4.275 |  | R410A | ja | ja | Sole / Wasser
Mitsubishi Electric Europe B.V | FX-W-G05 /H/1402 | 418.9 | 216 | 5.4 | [5 empty] | R513A | optional | ja | Sole / Wasser
Mitsubishi Electric Europe B.V | FX-W-G05 /H/1602 | 494.2 | 216 | 5.4 | [5 empty] | R513A | optional | ja | Sole / Wasser
Mitsubishi Electric Europe B.V | FX-W-G05 /H/1752 | 539.6 | 216 | 5.4 | [5 empty] | R513A | optional | ja | Sole / Wasser
Mitsubishi Electric Europe B.V | FX-W-G05 /H /HWT/1402 | 426.2 | 216 | 5.4 |  | 388.3 | 170 | 4.25 |  | R513A | optional | ja | Sole / Wasser
WATERKOTTE GmbH | EcoTouch Geo Inverter 5010.5 Ai (NC) | 7 | 216 | 5.4 |  | 7 | 159 | 3.975 |  | R410A | ja | ja | Sole / Wasser
WATERKOTTE GmbH | EcoTouch 5085.5T | 64 | 216 | 5.4 |  | 58 | 161 | 4.025 |  | R410A | ja | ja | Sole / Wasser
Aereco GmbH | MTT SWWP 08 I | 8.2 | 216 | 5.4 |  | 8 | 170 | 4.25 |  | R410A | ja | ja | Wasser / Wasser
AERMEC GmbH | WWB 330 XH | 54 | 216 | 5.4 |  | 51 | 180 | 4.5 |  | R134a | optional | ja | Wasser / Wasser
AERMEC GmbH | WWB 350 XH | 65 | 216 | 5.4 |  | 61 | 180 | 4.5 |  | R134a | optional | ja | Wasser / Wasser
SIMAKA GmbH | Simatron WP 79 WW GT R454b | 79 | 216 | 5.4 |  | 71 | 196.8 | 4.92 |  |  | ja | ja | Wasser / Wasser
Swegon - BlueBox | TETRIS W REV HP 30.4 | 330.8 | 216 | 5.4 | [5 empty] | R410A | ja | ja | Wasser / Wasser
Swegon - BlueBox | TETRIS W REV HPW 30.4 | 330.8 | 216 | 5.4 | [6 empty] | ja | ja | Wasser / Wasser
Vaillant Deutschland GmbH & Co. KG | flexoCOMPACT exclusive VWF 88/4 + fluoCOLLECT VWW 11/4 SI | 10 | 216 | 5.4 |  | 10 | 158 | 3.95 |  | R410A | ja | ja | Wasser / Wasser
Vaillant Deutschland GmbH & Co. KG | flexoTHERM exclusive VWF 87/4 + fluoCOLLECT VWW 11/4 SI | 10 | 216 | 5.4 |  | 10 | 158 | 3.95 |  | R410A | ja | ja | Wasser / Wasser
Beglau Wärmepumpen | DIVDIKScroll36 | 8.5 | 215.6 | 5.39 |  | 8.2 | 156.8 | 3.92 |  | R410A | ja | ja | Direktkondensation in der Flächenheizung (Sonderbauform)
Swegon - BlueBox | TETRIS W REV HP 34.4 | 366.6 | 215.6 | 5.39 | [5 empty] | R410A | ja | ja | Wasser / Wasser
Swegon - BlueBox | TETRIS W REV HPW 34.4 | 366.6 | 215.6 | 5.39 | [6 empty] | ja | ja | Wasser / Wasser
KNV Energietechnik GmbH | GreenLine DXE-F 18 | 22 | 215 | 5.375 |  | 22 | 143 | 3.575 |  | R407C | ja | ja | Direktverdampfung / Wasser
LG Electronics Deutschland GmbH | THERMA V [HM123HF.UB60 + HN1616HC.NK0] | 10 | 215 | 5.375 | 10.7% | 10 | 156 | 3.9 | 15.38% | R290 | ja | ja | Luft / Wasser
LG Electronics Deutschland GmbH | THERMA V [HM123HF.UB60 + HN1639HC.NK0] | 10 | 215 | 5.375 | 10.7% | 10 | 156 | 3.9 | 15.38% | R290 | ja | ja | Luft / Wasser
REMKO GmbH & Co. KG | WKF 100 | 6 | 215 | 5.375 | 10.7% | 5 | 135 | 3.375 | 33.33% | R32 | ja | ja | Luft / Wasser
REMKO GmbH & Co. KG | WKF 100 compact | 6 | 215 | 5.375 | 10.7% | 5 | 135 | 3.375 | 33.33% | R32 | ja | ja | Luft / Wasser
REMKO GmbH & Co. KG | WKF 100 Neo compact | 6 | 215 | 5.375 | 10.7% | 5 | 135 | 3.375 | 33.33% | R32 | ja | ja | Luft / Wasser
REMKO GmbH & Co. KG | WKF 80 | 5 | 215 | 5.375 | 10.7% | 4 | 144 | 3.6 | 25% | R32 | ja | ja | Luft / Wasser
REMKO GmbH & Co. KG | WKF 80 compact | 5 | 215 | 5.375 | 10.7% | 4 | 144 | 3.6 | 25% | R32 | ja | ja | Luft / Wasser
REMKO GmbH & Co. KG | WKF 80 Neo compact | 5 | 215 | 5.375 | 10.7% | 4 | 144 | 3.6 | 25% | R32 | ja | ja | Luft / Wasser
Templari S.p.A. | Unità esterna KITA-SP-12, 1Ph, vers. MONOBLOCCO R-290 | 12.4 | 215 | 5.375 | 10.7% | 11.6 | 159 | 3.975 | 13.21% | R290 | ja | ja | Luft / Wasser
Templari S.p.A. | Unità esterna KITA-SP-12, 3Ph, vers. MONOBLOCCO R-290 | 12.4 | 215 | 5.375 | 10.7% | 11.6 | 159 | 3.975 | 13.21% | R290 | ja | ja | Luft / Wasser
Wolf GmbH | CHA-16/20-400V-M2 CC-300-S50-e9-C2 | 14 | 215 | 5.375 | 10.7% | 15 | 154 | 3.85 | 16.88% | R290 | ja | ja | Luft / Wasser
Wolf GmbH | CHA-16/20-400V-M2 CS-C2 | 14 | 215 | 5.375 | 10.7% | 15 | 154 | 3.85 | 16.88% | R290 | ja | ja | Luft / Wasser
Wolf GmbH | CHA-16/20-400V-M2 CS-e9-C2 | 14 | 215 | 5.375 | 10.7% | 15 | 154 | 3.85 | 16.88% | R290 | ja | ja | Luft / Wasser
IDM Energiesysteme GmbH | TERRA SW 42 Twin | 42.1 | 215 | 5.375 |  | 38.5 | 160 | 4 |  | R410A | ja | ja | Sole / Wasser
Mitsubishi Electric Europe B.V | ERACS2-WQ /0802 | 249.1 | 215 | 5.375 |  | 219.6 | 165 | 4.125 |  | R134a | optional | ja | Sole / Wasser
Mitsubishi Electric Europe B.V | ERACS2-WQ-G05 /1502 | 480.5 | 215 | 5.375 |  | 425.9 | 169 | 4.225 |  | R513A | optional | ja | Sole / Wasser
Mitsubishi Electric Europe B.V | FX-W /H /0751 | 225.8 | 215 | 5.375 | [5 empty] | R134a | optional | ja | Sole / Wasser
Mitsubishi Electric Europe B.V | FX-W-G05 /H/1502 | 468 | 215 | 5.375 | [5 empty] | R513A | optional | ja | Sole / Wasser
Mitsubishi Electric Europe B.V | FX-W-G05 /H/751 | 227.3 | 215 | 5.375 | [5 empty] | R513A | optional | ja | Sole / Wasser
Mitsubishi Electric Europe B.V | FX-W-G05 /H /HWT/1302 | 403.9 | 215 | 5.375 |  | 361.2 | 171 | 4.275 |  | R513A | optional | ja | Sole / Wasser
WATERKOTTE GmbH | EcoTouch 5063.5T | 49 | 215 | 5.375 |  | 45 | 161 | 4.025 |  | R410A | ja | ja | Sole / Wasser
Fresh aertec GmbH & Co. KG | WWP 1.11.10 EVI | 10 | 215 | 5.375 |  | 10 | 165 | 4.125 |  | R410A | ja | ja | Wasser / Wasser
Orange Energy GmbH & Co. KG | WW10EVI | 10 | 215 | 5.375 |  | 10 | 165 | 4.125 |  | R410A | ja | ja | Wasser / Wasser
WAMAK, s.r.o. | WW 10 EVI | 10 | 215 | 5.375 |  | 10 | 165 | 4.125 |  | R410A | ja | ja | Wasser / Wasser
EQtherm GmbH | EQAir Compact 722 | 19.4 | 214 | 5.35 | 11.21% | 18.4 | 163 | 4.075 | 10.43% | R410A | ja | ja | Luft / Wasser
M-TEC GmbH | WPLK722 | 19.4 | 214 | 5.35 | 11.21% | 18.4 | 163 | 4.075 | 10.43% | R410A | ja | ja | Luft / Wasser
Trane | CXAX 045 SE LN | 42.1 | 214 | 5.35 | 11.21% |  |  |  |  | R410A | optional | ja | Luft / Wasser
Trane | CXAX 045 SE LN | 42.1 | 214 | 5.35 | 11.21% |  |  |  |  | R410A | optional | ja | Luft / Wasser
alpha innotec (ait-deutschland GmbH) | SW 102 H3 | 11 | 214 | 5.35 |  | 10 | 143 | 3.575 |  | R410A | ja | ja | Sole / Wasser
alpha innotec (ait-deutschland GmbH) | SW 142 H3 | 15 | 214 | 5.35 |  | 14 | 141 | 3.525 |  | R410A | ja | ja | Sole / Wasser
alpha innotec (ait-deutschland GmbH) | SWC 102 (H3 / K3) | 11 | 214 | 5.35 |  | 10 | 143 | 3.575 |  | R410A | ja | ja | Sole / Wasser
alpha innotec (ait-deutschland GmbH) | SWC 142 (H3 / K3) | 15 | 214 | 5.35 |  | 14 | 141 | 3.525 |  | R410A | ja | ja | Sole / Wasser
alpha innotec (ait-deutschland GmbH) | WZS 102 (H3M / K3M) | 11 | 214 | 5.35 |  | 10 | 143 | 3.575 |  | R410A | ja | ja | Sole / Wasser
Bosch Thermotechnik GmbH | Compress CS 7800i LW 12 M/B/F | 13 | 214 | 5.35 |  | 11 | 159 | 3.975 |  | R410A | ja | ja | Sole / Wasser
Buderus - Bosch Thermotechnik GmbH | Logatherm WSW186i-12 | 13 | 214 | 5.35 |  | 11 | 159 | 3.975 |  | R410A | ja | ja | Sole / Wasser
Buderus - Bosch Thermotechnik GmbH | Logatherm WSW186i-12 TP50 | 13 | 214 | 5.35 |  | 11 | 159 | 3.975 |  | R410A | ja | ja | Sole / Wasser
Buderus - Bosch Thermotechnik GmbH | Logatherm WSW186i-12 (T180 / TP50) | 13 | 214 | 5.35 |  | 11 | 159 | 3.975 |  | R410A | ja | ja | Sole / Wasser
Buderus - Bosch Thermotechnik GmbH | Logatherm WSW196i.2-12 | 13 | 214 | 5.35 |  | 11 | 159 | 3.975 |  | R410A | ja | ja | Sole / Wasser
Buderus - Bosch Thermotechnik GmbH | Logatherm WSW196i.2-12TP50 | 13 | 214 | 5.35 |  | 11 | 159 | 3.975 |  | R410A | ja | ja | Sole / Wasser
Buderus - Bosch Thermotechnik GmbH | Logatherm WSW196i.2-12TP50 weiss | 13 | 214 | 5.35 |  | 11 | 159 | 3.975 |  | R410A | ja | ja | Sole / Wasser
Buderus - Bosch Thermotechnik GmbH | Logatherm WSW196i.2-12 (T180 / TP50) | 13 | 214 | 5.35 |  | 11 | 159 | 3.975 |  | R410A | ja | ja | Sole / Wasser
Buderus - Bosch Thermotechnik GmbH | Logatherm WSW196i.2-12 T180 weiss | 13 | 214 | 5.35 |  | 11 | 159 | 3.975 |  | R410A | ja | ja | Sole / Wasser
Buderus - Bosch Thermotechnik GmbH | Logatherm WSW196i.2-12 weiss | 13 | 214 | 5.35 |  | 11 | 159 | 3.975 |  | R410A | ja | ja | Sole / Wasser
EQtherm GmbH | EQSol 1052 AK | 52 | 214 | 5.35 |  | 48 | 157 | 3.925 |  | R410A | ja | ja | Sole / Wasser
Mitsubishi Electric Europe B.V | ERACS2-WQ /1002 | 308.6 | 214 | 5.35 |  | 274.3 | 170 | 4.25 |  | R134a | optional | ja | Sole / Wasser
Mitsubishi Electric Europe B.V | FX-W /H /0851 | 267.1 | 214 | 5.35 | [5 empty] | R134a | optional | ja | Sole / Wasser
M-TEC GmbH | WPS1052-AK | 52 | 214 | 5.35 |  | 48 | 157 | 3.925 |  | R410A | ja | ja | Sole / Wasser
NOVELAN (ait-deutschland GmbH) | SI 10.2 H3 | 11 | 214 | 5.35 |  | 10 | 143 | 3.575 |  | R410A | ja | ja | Sole / Wasser
NOVELAN (ait-deutschland GmbH) | SI 14.2 H3 | 15 | 214 | 5.35 |  | 14 | 141 | 3.525 |  | R410A | ja | ja | Sole / Wasser
NOVELAN (ait-deutschland GmbH) | SIC 10.2 (H3 / K3) | 11 | 214 | 5.35 |  | 10 | 143 | 3.575 |  | R410A | ja | ja | Sole / Wasser
NOVELAN (ait-deutschland GmbH) | SIC 14.2 (H3 / K3) | 15 | 214 | 5.35 |  | 14 | 141 | 3.525 |  | R410A | ja | ja | Sole / Wasser
NOVELAN (ait-deutschland GmbH) | WS 10.2 (H3M / K3M) | 11 | 214 | 5.35 |  | 10 | 143 | 3.575 |  | R410A | ja | ja | Sole / Wasser
OCHSNER Wärmepumpen GmbH | OCHSNER SWK007P8d | 7 | 214 | 5.35 |  | 6 | 150 | 3.75 |  | R410A | ja | ja | Sole / Wasser
Stiebel Eltron GmbH & Co. KG | WPE-I 15 H 230 Premium | 15 | 214 | 5.35 |  | 14 | 172 | 4.3 |  | R454C | ja | ja | Sole / Wasser
Stiebel Eltron GmbH & Co. KG | WPE-I 15 HK 230 Premium | 15 | 214 | 5.35 |  | 14 | 172 | 4.3 |  | R454C | ja | ja | Sole / Wasser
Stiebel Eltron GmbH & Co. KG | WPE-I 15 HKW 230 Premium | 15 | 214 | 5.35 |  | 14 | 172 | 4.3 |  | R454C | ja | ja | Sole / Wasser
Stiebel Eltron GmbH & Co. KG | WPE-I 15 HW 230 Premium | 15 | 214 | 5.35 |  | 14 | 172 | 4.3 |  | R454C | ja | ja | Sole / Wasser
tecalor GmbH | TTC 15.6 | 15 | 214 | 5.35 |  | 14 | 172 | 4.3 |  | R454C | ja | ja | Sole / Wasser
tecalor GmbH | TTC 15.6 cool | 15 | 214 | 5.35 |  | 14 | 172 | 4.3 |  | R454C | ja | ja | Sole / Wasser
tecalor GmbH | TTF 15.6 | 15 | 214 | 5.35 |  | 14 | 172 | 4.3 |  | R454C | ja | ja | Sole / Wasser
tecalor GmbH | TTF 15.6 cool | 15 | 214 | 5.35 |  | 14 | 172 | 4.3 |  | R454C | ja | ja | Sole / Wasser
Thermia Wärmepumpen | CALIBRA 7 | 7 | 214 | 5.35 |  | 6 | 150 | 3.75 |  | R410A | ja | ja | Sole / Wasser
Thermia Wärmepumpen | CALIBRA 7 Cool | 7 | 214 | 5.35 |  | 6 | 150 | 3.75 |  | R410A | ja | ja | Sole / Wasser
Thermia Wärmepumpen | CALIBRA 7 Duo | 7 | 214 | 5.35 |  | 6 | 150 | 3.75 |  | R410A | ja | ja | Sole / Wasser
Thermia Wärmepumpen | MEGA S | 33 | 214 | 5.35 |  | 31 | 159 | 3.975 |  | R410A | ja | ja | Sole / Wasser
Fresh aertec GmbH & Co. KG | WWP 1.11.7 EVI | 7 | 214 | 5.35 |  | 7 | 165 | 4.125 |  | R410A | ja | ja | Wasser / Wasser
Orange Energy GmbH & Co. KG | WW07EVI | 7 | 214 | 5.35 |  | 7 | 165 | 4.125 |  | R410A | ja | ja | Wasser / Wasser
Swegon - BlueBox | TETRIS W REV HP 10.2 | 115.1 | 214 | 5.35 | [5 empty] | R410A | ja | ja | Wasser / Wasser
Swegon - BlueBox | TETRIS W REV HP 13.2 | 147.6 | 214 | 5.35 | [5 empty] | R410A | ja | ja | Wasser / Wasser
Swegon - BlueBox | TETRIS W REV HP 20.4 | 230.6 | 214 | 5.35 | [5 empty] | R410A | ja | ja | Wasser / Wasser
Swegon - BlueBox | TETRIS W REV HPW 10.2 | 115.1 | 214 | 5.35 | [6 empty] | ja | ja | Wasser / Wasser
Swegon - BlueBox | TETRIS W REV HPW 13.2 | 147.6 | 214 | 5.35 | [6 empty] | ja | ja | Wasser / Wasser
Swegon - BlueBox | TETRIS W REV HPW 20.4 | 230.6 | 214 | 5.35 | [6 empty] | ja | ja | Wasser / Wasser
WAMAK, s.r.o. | WW 07 EVI | 7 | 214 | 5.35 |  | 7 | 165 | 4.125 |  | R410A | ja | ja | Wasser / Wasser
Beglau Wärmepumpen | DIVDIKScroll31 | 7.5 | 213.6 | 5.34 |  | 7.2 | 171.2 | 4.28 |  | R410A | ja | ja | Direktkondensation in der Flächenheizung (Sonderbauform)
Beglau Wärmepumpen | Luft/DIKScroll42 | 10.5 | 213.6 | 5.34 |  | 10 | 148.7 | 3.7175 |  | R410A | ja | ja | Direktkondensation in der Flächenheizung (Sonderbauform)
Swegon - BlueBox | TETRIS W REV HP 30.3 | 338.3 | 213.6 | 5.34 | [5 empty] | R410A | ja | ja | Wasser / Wasser
Swegon - BlueBox | TETRIS W REV HP 9.2 | 90.2 | 213.6 | 5.34 | [5 empty] | R410A | ja | ja | Wasser / Wasser
Swegon - BlueBox | TETRIS W REV HPW 30.3 | 338.3 | 213.6 | 5.34 | [6 empty] | ja | ja | Wasser / Wasser
Swegon - BlueBox | TETRIS W REV HPW 9.2 | 90.2 | 213.6 | 5.34 | [6 empty] | ja | ja | Wasser / Wasser
Beglau Wärmepumpen | Luft/DIKScroll24 | 6.2 | 213.2 | 5.33 |  | 6 | 168.8 | 4.22 |  | R410A | ja | ja | Direktkondensation in der Flächenheizung (Sonderbauform)
Templari S.p.A. | UNITÀ ESTERNA KITA-HRP-10, 1PH, VERS. MONOBLOCCO R-290 | 8.5 | 213 | 5.325 | 11.74% | 7.9 | 150 | 3.75 | 20% | R290 | ja | ja | Luft / Wasser
Templari S.p.A. | UNITÀ ESTERNA KITA-HRP-10, 3PH, VERS. MONOBLOCCO R-290 | 8.5 | 213 | 5.325 | 11.74% | 7.9 | 150 | 3.75 | 20% | R290 | ja | ja | Luft / Wasser
Trane | CXAX 030 HE SN HDM FIX | 28.7 | 213 | 5.325 | 11.74% |  |  |  |  | R410A | optional | ja | Luft / Wasser
Trane | CXAX 052 SE SN | 49.7 | 213 | 5.325 | 11.74% |  |  |  |  | R410A R410A | optional | ja | Luft / Wasser
Trane | CXAX 052 SE SN | 49.7 | 213 | 5.325 | 11.74% |  |  |  |  | R410A R410A | optional | ja | Luft / Wasser
Caldoa GmbH | iceH-c7 | 13 | 213 | 5.325 |  | 10 | 162 | 4.05 |  | R410A | ja | nein | Sole / Wasser
Dimplex - Glen Dimplex Deutschland GmbH | SI 50 TU | 52 | 213 | 5.325 |  | 44 | 138 | 3.45 |  | R410A | ja | ja | Sole / Wasser
Hoval Aktiengesellschaft | UltraSource T comfort (13) | 13.3 | 213 | 5.325 |  | 11.9 | 162 | 4.05 |  | R410A | ja | ja | Sole / Wasser
Hoval Aktiengesellschaft | UltraSource T compact (13/200) | 13.3 | 213 | 5.325 |  | 11.9 | 162 | 4.05 |  | R410A | ja | ja | Sole / Wasser
IDM Energiesysteme GmbH | iPump T 3-13 | 13 | 213 | 5.325 |  | 10 | 166 | 4.15 |  | R410A | ja | ja | Sole / Wasser
IDM Energiesysteme GmbH | TERRA SWM 3-13 | 13 | 213 | 5.325 |  | 10 | 166 | 4.15 |  | R410A | ja | ja | Sole / Wasser
Mitsubishi Electric Europe B.V | FX-W-G05 /H /HWT/1102 | 346.6 | 213 | 5.325 |  | 308.6 | 170 | 4.25 |  | R513A | optional | ja | Sole / Wasser
Viessmann Werke GmbH & Co KG | Vitocal 350-G BW(S) 351.B33 | 37 | 213 | 5.325 |  | 38 | 158 | 3.95 |  | R410A | ja | ja | Sole / Wasser
WATERKOTTE GmbH | EcoTouch 5095.5T | 73 | 213 | 5.325 |  | 68 | 163 | 4.075 |  | R410A | ja | ja | Sole / Wasser
Weishaupt - Max Weishaupt GmbH | WWP S 50 ID | 52 | 213 | 5.325 |  | 44 | 138 | 3.45 |  | R410A | ja | ja | Sole / Wasser
AERMEC GmbH | WWB 300 XH | 49 | 213 | 5.325 |  | 46 | 176 | 4.4 |  | R134a | optional | ja | Wasser / Wasser
Carrier GmbH & Co. KG | 30WI 800V | 293 | 213 | 5.325 |  | 263.9 | 173 | 4.325 |  | R410A | optional | ja | Wasser / Wasser
CIAT | Dynaciat Power LG 800V | 293 | 213 | 5.325 |  | 263.9 | 173 | 4.325 |  | R410A | optional | ja | Wasser / Wasser
OCHSNER Wärmepumpen GmbH | AQUA 97 HPLA (CPLA) | 99 | 213 | 5.325 |  | 87 | 162 | 4.05 |  | R410A | ja | ja | Wasser / Wasser
REMKO GmbH & Co. KG | MWL 35 | 3 | 213 | 5.325 |  | 2 | 149 | 3.725 |  | R410A | ja | ja | Wasser / Wasser
Thermia Wärmepumpen | Legend 17 Duo 6 400V | 22 | 213 | 5.325 |  | 25 | 178 | 4.45 |  | R452B | ja | nein | Wasser / Wasser
Viessmann Werke GmbH & Co KG | Vitocal 350-G BW(S) 351.B33 | 37 | 213 | 5.325 |  | 38 | 158 | 3.95 |  | R410A | ja | ja | Wasser / Wasser
Swegon - BlueBox | TETRIS W REV HP 17.2 | 185.2 | 212.8 | 5.32 | [5 empty] | R410A | ja | ja | Wasser / Wasser
Swegon - BlueBox | TETRIS W REV HPW 17.2 | 185.2 | 212.8 | 5.32 | [6 empty] | ja | ja | Wasser / Wasser
JBG-2 Sp. z o. o. | KELLER 15K MONOBLOK R290 (KEL 721394) | 10.3 | 212.7 | 5.3175 | 11.89% | 10 | 156 | 3.9 | 15.38% | R290 | ja | ja | Luft / Wasser
JBG-2 Sp. z o. o. | ZHHS-01-15K-R290-V5-M | 10.3 | 212.7 | 5.3175 | 11.89% | 10 | 156 | 3.9 | 15.38% | R290 | ja | ja | Luft / Wasser
Stiebel Eltron GmbH & Co. KG | WPW-I 07 H 400 Premium | 7 | 212.5 | 5.3125 |  | 6 | 144.5 | 3.6125 |  | R410A | optional | ja | Wasser / Wasser
Beglau Wärmepumpen | Luft/DIKScroll29 | 7.4 | 212.4 | 5.31 |  | 7.1 | 164.8 | 4.12 |  | R410A | ja | ja | Direktkondensation in der Flächenheizung (Sonderbauform)
Kermi GmbH | x-change dynamic pro ac 16 AW E | 15.9 | 212.2 | 5.305 | 12.16% | 14.7 | 151.9 | 3.7975 | 18.5% | R32 | ja | ja | Luft / Wasser
Swegon - BlueBox | TETRIS W REV HP 15.2 | 166 | 212.2 | 5.305 | [5 empty] | R410A | ja | ja | Wasser / Wasser
ratiotherm GmbH & Co. KG | WP Max-HiQ KK35 | 22.9 | 212.1 | 5.3025 |  | 18.3 | 142.7 | 3.5675 |  | R513A | ja | ja | Sole / Wasser
ratiotherm GmbH & Co. KG | WP Max-LoQ KK35 | 22.9 | 212.1 | 5.3025 |  | 18.3 | 142.7 | 3.5675 |  | R513A | ja | ja | Sole / Wasser
Heliotherm Wärmepumpentechnik Ges.m.b.H. | S07L-M-CO | 7 | 212 | 5.3 | 12.26% | 7 | 148 | 3.7 | 21.62% | R410A | ja | ja | Luft / Wasser
Heliotherm Wärmepumpentechnik Ges.m.b.H. | S07L-M-CU | 7 | 212 | 5.3 | 12.26% | 7 | 148 | 3.7 | 21.62% | R410A | ja | ja | Luft / Wasser
Heliotherm Wärmepumpentechnik Ges.m.b.H. | S10L-M-CO | 10 | 212 | 5.3 | 12.26% | 10 | 148 | 3.7 | 21.62% | R410A | ja | ja | Luft / Wasser
Heliotherm Wärmepumpentechnik Ges.m.b.H. | S10L-M-CU | 10 | 212 | 5.3 | 12.26% | 10 | 148 | 3.7 | 21.62% | R410A | ja | ja | Luft / Wasser
Heliotherm Wärmepumpentechnik Ges.m.b.H. | S14L-M-CO | 14 | 212 | 5.3 | 12.26% | 14 | 148 | 3.7 | 21.62% | R410A | ja | ja | Luft / Wasser
Heliotherm Wärmepumpentechnik Ges.m.b.H. | S14L-M-CU | 14 | 212 | 5.3 | 12.26% | 14 | 148 | 3.7 | 21.62% | R410A | ja | ja | Luft / Wasser
IZZIFAST | izzifast Grandis N | 4.2 | 212 | 5.3 | 12.26% | 4 | 159 | 3.975 | 13.21% | R290 | ja | ja | Luft / Wasser
LG Electronics Deutschland GmbH | THERMA V [HM143HF.UB60 + HN1616HC.NK0] | 11 | 212 | 5.3 | 12.26% | 11 | 155 | 3.875 | 16.13% | R290 | ja | ja | Luft / Wasser
LG Electronics Deutschland GmbH | THERMA V [HM143HF.UB60 + HN1639HC.NK0] | 11 | 212 | 5.3 | 12.26% | 11 | 155 | 3.875 | 16.13% | R290 | ja | ja | Luft / Wasser
M-TEC GmbH | L20 EuC | 26 | 212 | 5.3 | 12.26% | 23 | 155 | 3.875 | 16.13% |  | ja | ja | Luft / Wasser
Ritter Energie- und Umwelttechnik GmbH & Co. KG | WP Aero Mono HC 5 | 4.2 | 212 | 5.3 | 12.26% | 4 | 159 | 3.975 | 13.21% | R290 | ja | ja | Luft / Wasser
Templari S.p.A. | Unità esterna KITA-MP-18, 3Ph, vers. MONOBLOCCO R-290 | 15 | 212 | 5.3 | 12.26% | 14.3 | 164 | 4.1 | 9.756% | R290 | ja | ja | Luft / Wasser
Trane | CXAX 040 SE LN | 37.4 | 212 | 5.3 | 12.26% |  |  |  |  | R410A R410A | optional | ja | Luft / Wasser
Trane | CXAX 040 SE LN | 37.4 | 212 | 5.3 | 12.26% |  |  |  |  | R410A R410A | optional | ja | Luft / Wasser
Brötje - August Brötje GmbH | BSW NEO 12 | 12 | 212 | 5.3 |  | 12 | 148 | 3.7 |  | R410A | optional | ja | Sole / Wasser
Caldoa GmbH | iceH-m7 | 13 | 212 | 5.3 |  | 10 | 162 | 4.05 |  | R410A | ja | nein | Sole / Wasser
CEO2 GREEN, S.L. | Clausius Strong H 12-75 | 75 | 212 | 5.3 |  | 66 | 169 | 4.225 |  | R410A | ja | ja | Sole / Wasser
CEO2 GREEN, S.L. | Clausius Strong H 12-75 DS | 75 | 212 | 5.3 |  | 66 | 169 | 4.225 |  | R410A | ja | ja | Sole / Wasser
CEO2 GREEN, S.L. | Clausius Strong H 12-75 PC | 75 | 212 | 5.3 |  | 66 | 169 | 4.225 |  | R410A | ja | ja | Sole / Wasser
CEO2 GREEN, S.L. | Clausius Strong H 12-75 PC DS | 75 | 212 | 5.3 |  | 66 | 169 | 4.225 |  | R410A | ja | ja | Sole / Wasser
CEO2 GREEN, S.L. | Clausius Strong HC 12-75 | 75 | 212 | 5.3 |  | 66 | 169 | 4.225 |  | R410A | ja | ja | Sole / Wasser
CEO2 GREEN, S.L. | Clausius Strong HC 12-75 DS | 75 | 212 | 5.3 |  | 66 | 169 | 4.225 |  | R410A | ja | ja | Sole / Wasser
CEO2 GREEN, S.L. | Clausius Strong HC 12-75 PC | 75 | 212 | 5.3 |  | 66 | 169 | 4.225 |  | R410A | ja | ja | Sole / Wasser
CEO2 GREEN, S.L. | Clausius Strong HC 12-75 PC DS | 75 | 212 | 5.3 |  | 66 | 169 | 4.225 |  | R410A | ja | ja | Sole / Wasser
CTC GIERSCH - Enertech GmbH | EcoPart 612M | 10 | 212 | 5.3 |  | 7 | 159 | 3.975 |  | R407C | ja | ja | Sole / Wasser
CTC GIERSCH - Enertech GmbH | GSi 12 | 10 | 212 | 5.3 |  | 7 | 159 | 3.975 |  | R407C | ja | ja | Sole / Wasser
CTC GIERSCH - Enertech GmbH | GSi 612 | 10 | 212 | 5.3 |  | 7 | 159 | 3.975 |  | R407C | ja | ja | Sole / Wasser
Heliotherm Wärmepumpentechnik Ges.m.b.H. | 30S40W-M-Solid | 30 | 212 | 5.3 |  | 30 | 169 | 4.225 |  | R410A | ja | ja | Sole / Wasser
Heliotherm Wärmepumpentechnik Ges.m.b.H. | 40S50W-M-Solid | 40 | 212 | 5.3 |  | 40 | 169 | 4.225 |  | R410A | ja | ja | Sole / Wasser
HOTJET CZ s.r.o. | 10 WX | 10.4 | 212 | 5.3 |  | 11.5 | 160.8 | 4.02 |  |  | ja | nein | Sole / Wasser
Mitsubishi Electric Europe B.V | FX-W-G05 /H/851 | 268.8 | 212 | 5.3 | [5 empty] | R513A | optional | ja | Sole / Wasser
Techno Therm AG | TWS 10i | 10.4 | 212 | 5.3 |  | 11.5 | 160.8 | 4.02 |  |  | ja | nein | Sole / Wasser
AERMEC GmbH | WRL 051 | 23 | 212 | 5.3 |  | 21 | 152 | 3.8 |  | R410A | optional | ja | Wasser / Wasser
AERMEC GmbH | WRL 051H | 23 | 212 | 5.3 |  | 21 | 152 | 3.8 |  | R410A | optional | ja | Wasser / Wasser
AERMEC GmbH | WRL 161 | 68 | 212 | 5.3 |  | 61 | 167 | 4.175 |  | R410A | optional | ja | Wasser / Wasser
AERMEC GmbH | WRL 161H | 68 | 212 | 5.3 |  | 61 | 167 | 4.175 |  | R410A | optional | ja | Wasser / Wasser
Herz Energietechnik GmbH | commotherm WW 5 | 9 | 212 | 5.3 |  | 8 | 165 | 4.125 |  | R407C | ja | ja | Wasser / Wasser
AERMEC GmbH | MVAM2801T | 28 | 211.8 | 5.295 | [5 empty] | R410A | optional | optional | Luft / Luft (Heizleistung > 12 kW) (mit Prüfnachweis)
Swegon Operation srl | Sigma ZERO Hi HP 50 | 48.9 | 211.6 | 5.29 |  | 37.9 | 159.8 | 3.995 |  | R290 | ja | ja | Wasser / Wasser
REMKO GmbH & Co. KG | RVT 265 DC | 2.2 | 211.4 | 5.285 | [5 empty] | R32 | optional | nein | Luft / Luft (Heizleistung <= 12 kW)
REMKO GmbH & Co. KG | RVT 355 DC | 2.2 | 211.4 | 5.285 | [5 empty] | R32 | optional | nein | Luft / Luft (Heizleistung <= 12 kW)
Swegon - BlueBox | TETRIS W REV HP 20.2 | 238.6 | 211.2 | 5.28 | [5 empty] | R410A | ja | ja | Wasser / Wasser
Swegon - BlueBox | TETRIS W REV HP 34.3 | 399 | 211.2 | 5.28 | [5 empty] | R410A | ja | ja | Wasser / Wasser
Swegon - BlueBox | TETRIS W REV HP 6.2 | 64.4 | 211.2 | 5.28 | [5 empty] | R410A | ja | ja | Wasser / Wasser
Swegon - BlueBox | TETRIS W REV HPW 20.2 | 238.6 | 211.2 | 5.28 | [6 empty] | ja | ja | Wasser / Wasser
Swegon - BlueBox | TETRIS W REV HPW 34.3 | 399 | 211.2 | 5.28 | [6 empty] | ja | ja | Wasser / Wasser
Swegon - BlueBox | TETRIS W REV HPW 6.2 | 64.4 | 211.2 | 5.28 | [6 empty] | ja | ja | Wasser / Wasser
OCHSNER Wärmepumpen GmbH | OCHSNER TERRA DX 15 HCUA (GMDW 15 plus) | 16 | 211 | 5.275 |  | 15 | 147 | 3.675 |  | R407C | ja | ja | Direktverdampfung / Wasser
Trane | CXAX 015 HE LN | 14.4 | 211 | 5.275 | 12.8% |  |  |  |  | R410A | optional | ja | Luft / Wasser
Trane | CXAX 015 HE LN | 14.4 | 211 | 5.275 | 12.8% |  |  |  |  | R410A | optional | ja | Luft / Wasser
Trane | CXAX 015 SE LN | 14.4 | 211 | 5.275 | 12.8% |  |  |  |  | R410A | optional | ja | Luft / Wasser
Trane | CXAX 015 SE LN | 14.4 | 211 | 5.275 | 12.8% |  |  |  |  | R410A | optional | ja | Luft / Wasser
Trane | CXAX 035 HE SN | 33.3 | 211 | 5.275 | 12.8% |  |  |  |  | R410A R410A | optional | ja | Luft / Wasser
Trane | CXAX 035 HE SN | 33.3 | 211 | 5.275 | 12.8% |  |  |  |  | R410A R410A | optional | ja | Luft / Wasser
Trane | CXAX 040 HE SN HDM VAR | 37.5 | 211 | 5.275 | 12.8% |  |  |  |  | R410A R410A | optional | ja | Luft / Wasser
Bosch Thermotechnik GmbH | Compress CS 7800i LW 6 M/B/F | 6 | 211 | 5.275 |  | 5 | 147 | 3.675 |  | R410A | ja | ja | Sole / Wasser
Buderus - Bosch Thermotechnik GmbH | Logatherm WSW186i-6 (T180 / TP50) | 6 | 211 | 5.275 |  | 5 | 147 | 3.675 |  | R410A | ja | ja | Sole / Wasser
Buderus - Bosch Thermotechnik GmbH | Logatherm WSW196i.2-6 (T180 / TP50) | 6 | 211 | 5.275 |  | 5 | 147 | 3.675 |  | R410A | ja | ja | Sole / Wasser
Mitsubishi Electric Europe B.V | ERACS2-WQ-G05 /0802 | 250.8 | 211 | 5.275 |  | 222 | 163 | 4.075 |  | R513A | optional | ja | Sole / Wasser
Mitsubishi Electric Europe B.V | FX-W /H /0951 | 297.4 | 211 | 5.275 | [5 empty] | R134a | optional | ja | Sole / Wasser
Roth Werke GmbH | ThermoTerra 12 kW | 14 | 211 | 5.275 |  | 12 | 149 | 3.725 |  | R410A | ja | ja | Sole / Wasser
SIMAKA GmbH | SIMATRON WP33 SW | 35 | 211 | 5.275 |  | 31 | 151 | 3.775 |  |  | ja | nein | Sole / Wasser
Viessmann Werke GmbH & Co KG | Vitocal 300-G BW 301.A29 | 33 | 211 | 5.275 |  | 30 | 140 | 3.5 |  | R410A | ja | ja | Sole / Wasser
Viessmann Werke GmbH & Co KG | Vitocal 300-G BW(S) 301.A29 | 33 | 211 | 5.275 |  | 30 | 140 | 3.5 |  | R410A | ja | ja | Sole / Wasser
Viessmann Werke GmbH & Co KG | Vitocal 300-G BWS 301.A29 | 37.1 | 211 | 5.275 |  | 34.1 | 140 | 3.5 |  | R410A | ja | ja | Sole / Wasser
WATERKOTTE GmbH | EcoTouch Ai1 Compact 5003.5 ((NC) SG) | 4 | 211 | 5.275 |  | 4 | 141 | 3.525 |  | R410A | ja | ja | Sole / Wasser
AERMEC GmbH | WRL 071 | 30 | 211 | 5.275 |  | 26 | 151 | 3.775 |  | R410A | optional | ja | Wasser / Wasser
AERMEC GmbH | WRL 071H | 30 | 211 | 5.275 |  | 26 | 151 | 3.775 |  | R410A | optional | ja | Wasser / Wasser
Carrier GmbH & Co. KG | 30WG-020A | 34 | 211 | 5.275 |  | 32 | 167 | 4.175 |  | R410A | optional | ja | Wasser / Wasser
Carrier GmbH & Co. KG | 30WI 1000V | 384 | 211 | 5.275 |  | 331.4 | 175 | 4.375 |  | R410A | optional | ja | Wasser / Wasser
Carrier GmbH & Co. KG | 30WI 1200V | 463 | 211 | 5.275 |  | 399 | 174 | 4.35 |  | R410A | optional | ja | Wasser / Wasser
Carrier GmbH & Co. KG | 30WI 1400V | 530 | 211 | 5.275 | [5 empty] | R410A | optional | ja | Wasser / Wasser
Carrier GmbH & Co. KG | 30WI 1600V | 593 | 211 | 5.275 | [5 empty] | R410A | optional | ja | Wasser / Wasser
Carrier GmbH & Co. KG | 30WI 2100V | 795 | 211 | 5.275 | [5 empty] | R410A | optional | ja | Wasser / Wasser
CIAT | Dynaciat LG080A | 34 | 211 | 5.275 |  | 32 | 167 | 4.175 |  | R410A | optional | ja | Wasser / Wasser
CIAT | Dynaciat Power LG 1000V | 384 | 211 | 5.275 |  | 331.4 | 175 | 4.375 |  | R410A | optional | ja | Wasser / Wasser
CIAT | Dynaciat Power LG 1200V | 463 | 211 | 5.275 |  | 399 | 174 | 4.35 |  | R410A | optional | ja | Wasser / Wasser
CIAT | Dynaciat Power LG 1400V | 530 | 211 | 5.275 | [5 empty] | R410A | optional | ja | Wasser / Wasser
CIAT | Dynaciat Power LG 1600V | 593 | 211 | 5.275 | [5 empty] | R410A | optional | ja | Wasser / Wasser
CIAT | Dynaciat Power LG 2100V | 795 | 211 | 5.275 | [5 empty] | R410A | optional | ja | Wasser / Wasser
Kermi GmbH | x-change dynamic pro ac 6 AW E | 7.1 | 210.9 | 5.2725 | 12.85% | 6.3 | 150.5 | 3.7625 | 19.6% | R32 | ja | ja | Luft / Wasser
Beglau Wärmepumpen | DIVDIKScroll41 | 9.8 | 210.4 | 5.26 |  | 9.5 | 160.4 | 4.01 |  | R410A | ja | ja | Direktkondensation in der Flächenheizung (Sonderbauform)
Swegon - BlueBox | TETRIS W REV HP 12.2 | 130.8 | 210.4 | 5.26 | [5 empty] | R410A | ja | ja | Wasser / Wasser
Swegon - BlueBox | TETRIS W REV HPW 12.2 | 130.8 | 210.4 | 5.26 | [6 empty] | ja | ja | Wasser / Wasser
KNV Energietechnik GmbH | GreenLine DXE-F 15 | 19 | 210 | 5.25 |  | 19 | 143 | 3.575 |  | R407C | ja | ja | Direktverdampfung / Wasser
Clivet | Sphera EVO 2.0 Box SQKN-YEE 1 BC + MiSAN-YEE 1 S 4.1 | 8 | 210 | 5.25 | 13.33% | 7 | 146 | 3.65 | 23.29% | R32 | ja | ja | Luft / Wasser
Clivet | Sphera EVO 2.0 Invisible SQKN-YEE 1 IC + MiSAN-YEE 1 S 4.1 | 8 | 210 | 5.25 | 13.33% | 7 | 146 | 3.65 | 23.29% | R32 | ja | ja | Luft / Wasser
Clivet | Sphera EVO 2.0 Tower SQKN-YEE 1 TC + MiSAN-YEE 1 S 4.1 190L | 8 | 210 | 5.25 | 13.33% | 7 | 146 | 3.65 | 23.29% | R32 | ja | ja | Luft / Wasser
Clivet | Sphera EVO 2.0 Tower SQKN-YEE 1 TC + MiSAN-YEE 1 S 4.1 250L | 8 | 210 | 5.25 | 13.33% | 7 | 146 | 3.65 | 23.29% | R32 | ja | ja | Luft / Wasser
Templari S.p.A. | UNITÀ ESTERNA KITA-HRP-12, 1PH, VERS. MONOBLOCCO R-290 | 10 | 210 | 5.25 | 13.33% | 9.3 | 149 | 3.725 | 20.81% | R290 | ja | ja | Luft / Wasser
Templari S.p.A. | UNITÀ ESTERNA KITA-HRP-12, 3PH, VERS. MONOBLOCCO R-290 | 10 | 210 | 5.25 | 13.33% | 9.3 | 149 | 3.725 | 20.81% | R290 | ja | ja | Luft / Wasser
Trane | CXAX 017 SE LN | 16.7 | 210 | 5.25 | 13.33% |  |  |  |  | R410A | optional | ja | Luft / Wasser
Trane | CXAX 017 SE LN | 16.7 | 210 | 5.25 | 13.33% |  |  |  |  | R410A | optional | ja | Luft / Wasser
CEO2 GREEN, S.L. | Clausius Strongdouble H 12-150 | 150 | 210 | 5.25 |  | 133 | 169 | 4.225 |  | R410A R410A | ja | ja | Sole / Wasser
CEO2 GREEN, S.L. | Clausius Strongdouble H 12-150 DS | 150 | 210 | 5.25 |  | 133 | 169 | 4.225 |  | R410A R410A | ja | ja | Sole / Wasser
CEO2 GREEN, S.L. | Clausius Strongdouble HC 12-150 | 150 | 210 | 5.25 |  | 133 | 169 | 4.225 |  | R410A R410A | ja | ja | Sole / Wasser
CEO2 GREEN, S.L. | Clausius Strongdouble HC 12-150 DS | 150 | 210 | 5.25 |  | 133 | 169 | 4.225 |  | R410A R410A | ja | ja | Sole / Wasser
Heliotherm Wärmepumpentechnik Ges.m.b.H. | HP12S16W-M-BC | 12 | 210 | 5.25 |  | 12 | 146 | 3.65 |  | R410A | optional | ja | Sole / Wasser
HOTJET CZ s.r.o. | 7 WX | 7.5 | 210 | 5.25 |  | 8.3 | 159.6 | 3.99 |  |  | ja | nein | Sole / Wasser
KRONOTERM d.o.o. | ETERA S-1 HT / HK UF E | 9.1 | 210 | 5.25 |  | 9 | 154 | 3.85 |  | R452B | ja | ja | Sole / Wasser
Mitsubishi Electric Europe B.V | ERACS2-WQ /1302 | 417.8 | 210 | 5.25 |  | 368.2 | 162 | 4.05 |  | R134a | optional | ja | Sole / Wasser
Mitsubishi Electric Europe B.V | ERACS2-WQ-G05 /1002 | 310.7 | 210 | 5.25 |  | 277.1 | 168 | 4.2 |  | R513A | optional | ja | Sole / Wasser
OVUM Heiztechnik GMBH | OV-NHWP06-S+ | 10.4 | 210 | 5.25 |  | 10.4 | 155 | 3.875 |  | R410A | optional | ja | Sole / Wasser
OVUM Heiztechnik GMBH | OV-NHWP12-S+ | 15.7 | 210 | 5.25 |  | 15.7 | 155 | 3.875 |  | R410A | optional | ja | Sole / Wasser
Roth Werke GmbH | ThermoTerra 17 kW | 19 | 210 | 5.25 |  | 18 | 152 | 3.8 |  | R410A | ja | ja | Sole / Wasser
Techno Therm AG | TWS 07i | 7.5 | 210 | 5.25 |  | 8.3 | 159.6 | 3.99 |  |  | ja | nein | Sole / Wasser
AERMEC GmbH | WRL 031 | 14 | 210 | 5.25 |  | 12 | 145 | 3.625 |  | R410A | optional | ja | Wasser / Wasser
AERMEC GmbH | WRL 031H | 14 | 210 | 5.25 |  | 12 | 145 | 3.625 |  | R410A | optional | ja | Wasser / Wasser
Carrier GmbH & Co. KG | 30WG-025A | 39 | 210 | 5.25 |  | 37 | 167 | 4.175 |  | R410A | optional | ja | Wasser / Wasser
Carrier GmbH & Co. KG | 30WI 1800V | 687 | 210 | 5.25 | [5 empty] | R410A | optional | ja | Wasser / Wasser
Carrier GmbH & Co. KG | 30WI 900V | 335 | 210 | 5.25 |  | 297.7 | 174 | 4.35 |  | R410A | optional | ja | Wasser / Wasser
CIAT | Dynaciat LG090A | 39 | 210 | 5.25 |  | 37 | 167 | 4.175 |  | R410A | optional | ja | Wasser / Wasser
CIAT | Dynaciat Power LG 1800V | 687 | 210 | 5.25 | [5 empty] | R410A | optional | ja | Wasser / Wasser
CIAT | Dynaciat Power LG 900V | 335 | 210 | 5.25 |  | 297.7 | 174 | 4.35 |  | R410A | optional | ja | Wasser / Wasser
Swegon Operation srl | Sigma ZERO Hi HP 70 | 70.7 | 210 | 5.25 |  | 61.1 | 163.2 | 4.08 |  | R290 | ja | ja | Wasser / Wasser
Mitsubishi Heavy Industries Thermal Systems Ltd. | FDS-Serie Multisimultan FDC140VNA-W | 15.5 | 209.4 | 5.235 | [5 empty] | R32 | optional | optional | Luft / Luft (Heizleistung > 12 kW) (mit Prüfnachweis)
Mitsubishi Heavy Industries Thermal Systems Ltd. | FDS-Serie Multisimultan FDC140VSA-W | 15.5 | 209.4 | 5.235 | [5 empty] | R32 | optional | optional | Luft / Luft (Heizleistung > 12 kW) (mit Prüfnachweis)
OCHSNER Wärmepumpen GmbH | OCHSNER TERRA DX 13 HCUA (GMDW 13 plus) | 14 | 209 | 5.225 |  | 12 | 147 | 3.675 |  | R407C | ja | ja | Direktverdampfung / Wasser
Fujitsu General (Euro) GmbH | AOHG07KGCB | 2.3 | 209 | 5.225 | [5 empty] | R32 | ja | optional | Luft / Luft (Heizleistung <= 12 kW)
Fujitsu General (Euro) GmbH | AOYG07KGCB | 2.3 | 209 | 5.225 | [5 empty] | R32 | ja | optional | Luft / Luft (Heizleistung <= 12 kW)
Mitsubishi Heavy Industries Thermal Systems Ltd. | FDS-Serie Multisimultan FDC140VNA | 15.5 | 209 | 5.225 | [5 empty] | R410A | optional | optional | Luft / Luft (Heizleistung > 12 kW) (mit Prüfnachweis)
Mitsubishi Heavy Industries Thermal Systems Ltd. | FDS-Serie Multisimultan FDC140VSA | 15.5 | 209 | 5.225 | [5 empty] | R410A | optional | optional | Luft / Luft (Heizleistung > 12 kW) (mit Prüfnachweis)
Enperia GmbH | Enperia-R32/4 | 5 | 209 | 5.225 | 13.88% | 4.4 | 142 | 3.55 | 26.76% | R32 | ja | ja | Luft / Wasser
GD Shenling Thermal Tech Co., Ltd | HPM-V40W/R2 | 5 | 209 | 5.225 | 13.88% | 4.4 | 142 | 3.55 | 26.76% | R32 | ja | ja | Luft / Wasser
M-TEC GmbH | L10 EuC | 13 | 209 | 5.225 | 13.88% | 11 | 158 | 3.95 | 13.92% |  | ja | ja | Luft / Wasser
M-TEC GmbH | L8 EuC | 10 | 209 | 5.225 | 13.88% | 9 | 161 | 4.025 | 11.8% |  | ja | ja | Luft / Wasser
Trane | CXAX 020 SE SN HDM FIX | 18 | 209 | 5.225 | 13.88% |  |  |  |  | R454B | optional | ja | Luft / Wasser
Trane | CXAX 020 SE SN HDM FIX | 18 | 209 | 5.225 | 13.88% |  |  |  |  | R454B | optional | ja | Luft / Wasser
Trane | CXAX 023 SE SN HDM FIX | 21 | 209 | 5.225 | 13.88% |  |  |  |  | R454B | optional | ja | Luft / Wasser
Trane | CXAX 023 SE SN HDM FIX | 21 | 209 | 5.225 | 13.88% |  |  |  |  | R454B | optional | ja | Luft / Wasser
Caldoa GmbH | iceH-c4 | 8 | 209 | 5.225 |  | 7 | 158 | 3.95 |  | R410A | ja | nein | Sole / Wasser
CEO2 GREEN, S.L. | Clauisus Elite H 3-15 | 14 | 209 | 5.225 |  | 14 | 172 | 4.3 |  | R410A | ja | ja | Sole / Wasser
CEO2 GREEN, S.L. | Clauisus Elite H 3-15 PC | 14 | 209 | 5.225 |  | 14 | 172 | 4.3 |  | R410A | ja | ja | Sole / Wasser
CEO2 GREEN, S.L. | Clauisus Elite HC 3-15 | 14 | 209 | 5.225 |  | 14 | 172 | 4.3 |  | R410A | ja | ja | Sole / Wasser
CEO2 GREEN, S.L. | Clauisus Elite HC 3-15 PC | 14 | 209 | 5.225 |  | 14 | 172 | 4.3 |  | R410A | ja | ja | Sole / Wasser
CEO2 GREEN, S.L. | Clausius Classic H 3-15 | 14 | 209 | 5.225 |  | 14 | 172 | 4.3 |  | R410A | ja | ja | Sole / Wasser
CEO2 GREEN, S.L. | Clausius Classic H 3-15 DS | 14 | 209 | 5.225 |  | 14 | 172 | 4.3 |  | R410A | ja | ja | Sole / Wasser
CEO2 GREEN, S.L. | Clausius Classic H 3-15 PC | 14 | 209 | 5.225 |  | 14 | 172 | 4.3 |  | R410A | ja | ja | Sole / Wasser
CEO2 GREEN, S.L. | Clausius Classic H 3-15 PC DS | 14 | 209 | 5.225 |  | 14 | 172 | 4.3 |  | R410A | ja | ja | Sole / Wasser
CEO2 GREEN, S.L. | Clausius Classic HC 3-15 | 14 | 209 | 5.225 |  | 14 | 172 | 4.3 |  | R410A | ja | ja | Sole / Wasser
CEO2 GREEN, S.L. | Clausius Classic HC 3-15 DS | 14 | 209 | 5.225 |  | 14 | 172 | 4.3 |  | R410A | ja | ja | Sole / Wasser
CEO2 GREEN, S.L. | Clausius Classic HC 3-15 PC | 14 | 209 | 5.225 |  | 14 | 172 | 4.3 |  | R410A | ja | ja | Sole / Wasser
CEO2 GREEN, S.L. | Clausius Classic HC 3-15 PC DS | 14 | 209 | 5.225 |  | 14 | 172 | 4.3 |  | R410A | ja | ja | Sole / Wasser
CEO2 GREEN S.L. | Clausius classic H(C) 3-15 | 14 | 209 | 5.225 |  | 14 | 172 | 4.3 |  | R410A | ja | nein | Sole / Wasser
CEO2 GREEN S.L. | Clausius elite H(C) 3-15 | 14 | 209 | 5.225 |  | 14 | 172 | 4.3 |  | R410A | ja | nein | Sole / Wasser
Hoval Aktiengesellschaft | UltraSource T comfort (8) | 7.9 | 209 | 5.225 |  | 6.3 | 158 | 3.95 |  | R410A | ja | ja | Sole / Wasser
Hoval Aktiengesellschaft | UltraSource T compact (8/200) | 7.9 | 209 | 5.225 |  | 6.3 | 158 | 3.95 |  | R410A | ja | ja | Sole / Wasser
IDM Energiesysteme GmbH | iPump T 2-8 | 8 | 209 | 5.225 |  | 7 | 163 | 4.075 |  | R410A | ja | ja | Sole / Wasser
Mitsubishi Electric Europe B.V | FX-W-G05 /H/951 | 299.4 | 209 | 5.225 | [5 empty] | R513A | optional | ja | Sole / Wasser
Roth Werke GmbH | ThermoTerra 19 kW | 21 | 209 | 5.225 |  | 19 | 146 | 3.65 |  | R410A | ja | ja | Sole / Wasser
SIMAKA GmbH | SIMATRON WP25 SW | 26 | 209 | 5.225 |  | 24 | 150 | 3.75 |  |  | ja | nein | Sole / Wasser
SIMAKA GmbH | SIMATRON WP29 SW | 30 | 209 | 5.225 |  | 27 | 150 | 3.75 |  |  | ja | nein | Sole / Wasser
WATERKOTTE GmbH | EcoTouch 5112.5T | 85 | 209 | 5.225 |  | 79 | 163 | 4.075 |  | R410A | ja | ja | Sole / Wasser
Weider Wärmepumpen GmbH | SW 121 eso | 9 | 209 | 5.225 |  | 11 | 141.5 | 3.5375 |  | R410A | ja | ja | Sole / Wasser
Carrier GmbH & Co. KG | 30WI 1100V | 419 | 209 | 5.225 |  | 365.5 | 173 | 4.325 |  | R410A | optional | ja | Wasser / Wasser
CIAT | Dynaciat Power LG 1100V | 419 | 209 | 5.225 |  | 365.5 | 173 | 4.325 |  | R410A | optional | ja | Wasser / Wasser
Beglau Wärmepumpen | DIVDIKScroll61 | 15 | 208.8 | 5.22 |  | 14.6 | 165 | 4.125 |  | R410A | ja | ja | Direktkondensation in der Flächenheizung (Sonderbauform)
Beglau Wärmepumpen | Luft/DIKScroll31 | 7.8 | 208.4 | 5.21 |  | 7.5 | 166.8 | 4.17 |  | R410A | ja | ja | Direktkondensation in der Flächenheizung (Sonderbauform)
Swegon - BlueBox | TETRIS W REV HP 7.2 | 76.7 | 208.4 | 5.21 | [5 empty] | R410A | ja | ja | Wasser / Wasser
Swegon - BlueBox | TETRIS W REV HPW 7.2 | 76.7 | 208.4 | 5.21 | [6 empty] | ja | ja | Wasser / Wasser
OCHSNER Wärmepumpen GmbH | OCHSNER TERRA DX 8 HCUA (GMDW 8 plus) | 9 | 208 | 5.2 |  | 7 | 141 | 3.525 |  | R407C | ja | ja | Direktverdampfung / Wasser
Clivet | Sphera EVO 2.0 Box SQKN-YEE 1 BC + MiSAN-YEE 1 S 5.1 | 10 | 208 | 5.2 | 14.42% | 9 | 146 | 3.65 | 23.29% | R32 | ja | ja | Luft / Wasser
Clivet | Sphera EVO 2.0 Invisible SQKN-YEE 1 IC + MiSAN-YEE 1 S 5.1 | 10 | 208 | 5.2 | 14.42% | 9 | 146 | 3.65 | 23.29% | R32 | ja | ja | Luft / Wasser
Clivet | Sphera EVO 2.0 Tower SQKN-YEE 1 TC + MiSAN-YEE 1 S 5.1 190L | 10 | 208 | 5.2 | 14.42% | 9 | 146 | 3.65 | 23.29% | R32 | ja | ja | Luft / Wasser
Clivet | Sphera EVO 2.0 Tower SQKN-YEE 1 TC + MiSAN-YEE 1 S 5.1 250L | 10 | 208 | 5.2 | 14.42% | 9 | 146 | 3.65 | 23.29% | R32 | ja | ja | Luft / Wasser
hansetherm | HT-R290G-8-B | 6.4 | 208 | 5.2 | 14.42% | 4.8 | 153.2 | 3.83 | 17.49% | R290 | ja | ja | Luft / Wasser
Heliotherm Wärmepumpentechnik Ges.m.b.H. | HP20L-M-BC | 18 | 208 | 5.2 | 14.42% | 16 | 144 | 3.6 | 25% | R410A | optional | ja | Luft / Wasser
M-TEC GmbH | L14 EuC | 18 | 208 | 5.2 | 14.42% | 16 | 157 | 3.925 | 14.65% |  | ja | ja | Luft / Wasser
alpha innotec (ait-deutschland GmbH) | SW 262 H3 | 26 | 208 | 5.2 |  | 24 | 139 | 3.475 |  | R410A | ja | ja | Sole / Wasser
Bosch Thermotechnik GmbH | Supraeco T 280-2 | 28 | 208 | 5.2 |  | 28 | 158 | 3.95 |  | R410A | ja | ja | Sole / Wasser
Brötje - August Brötje GmbH | BSW NEO 8 | 8 | 208 | 5.2 |  | 8 | 144 | 3.6 |  | R410A | optional | ja | Sole / Wasser
Buderus - Bosch Thermotechnik GmbH | Logatherm WPS 28.2 HT | 28 | 208 | 5.2 |  | 28 | 158 | 3.95 |  | R410A | ja | ja | Sole / Wasser
CTC GIERSCH - Enertech GmbH | GSi 608 | 7 | 208 | 5.2 |  | 7 | 159 | 3.975 |  | R407C | ja | ja | Sole / Wasser
CTC GIERSCH - Enertech GmbH | GSi 8 | 7 | 208 | 5.2 |  | 7 | 159 | 3.975 |  | R407C | ja | ja | Sole / Wasser
Dimplex - Glen Dimplex Deutschland GmbH | SIW 11 TES | 11 | 208 | 5.2 |  | 10 | 144 | 3.6 |  | R410A | ja | ja | Sole / Wasser
Kermi GmbH | x-change dynamic terra (pc) 7 BW I | 9 | 208 | 5.2 |  | 9 | 148 | 3.7 |  | R410A | ja | ja | Sole / Wasser
NILAN GmbH | Compact P GEO 3 | 3.4 | 208 | 5.2 | [6 empty] | ja | ja | Sole / Wasser
NILAN GmbH | Compact P GEO 6 | 6 | 208 | 5.2 | [6 empty] | ja | ja | Sole / Wasser
NILAN GmbH | Compact P2 GEO 3 | 3.4 | 208 | 5.2 | [5 empty] | R410A R134a | ja | ja | Sole / Wasser
NILAN GmbH | Compact P2 GEO 6 | 6 | 208 | 5.2 | [5 empty] | R410A R134a | ja | ja | Sole / Wasser
NOVELAN (ait-deutschland GmbH) | SI 26.2 H3 | 26 | 208 | 5.2 |  | 24 | 139 | 3.475 |  | R410A | ja | ja | Sole / Wasser
OCHSNER Wärmepumpen GmbH | OCHSNER TERRA 6 HPLA (GMSW 6 plus) | 6 | 208 | 5.2 |  | 5 | 137 | 3.425 |  | R410A | ja | ja | Sole / Wasser
OCHSNER Wärmepumpen GmbH | OCHSNER TERRA 8 HPLA (GMSW 8 plus) | 8 | 208 | 5.2 |  | 8 | 142 | 3.55 |  | R410A | ja | ja | Sole / Wasser
WATERKOTTE GmbH | EcoTouch DS 5028.5T | 20 | 208 | 5.2 |  | 19 | 157 | 3.925 |  | R410A | ja | ja | Sole / Wasser
WATERKOTTE GmbH | EcoTouch DS 5034.5T | 26 | 208 | 5.2 |  | 24 | 157 | 3.925 |  | R410A | ja | ja | Sole / Wasser
WATERKOTTE GmbH | EcoTouch DS 5056.5T | 42 | 208 | 5.2 |  | 40 | 161 | 4.025 |  | R410A | ja | ja | Sole / Wasser
Carrier GmbH & Co. KG | 30WG-035A | 50 | 208 | 5.2 |  | 47 | 167 | 4.175 |  | R410A | optional | ja | Wasser / Wasser
CIAT | Dynaciat LG120A | 50 | 208 | 5.2 |  | 47 | 167 | 4.175 |  | R410A | optional | ja | Wasser / Wasser
ratiotherm GmbH & Co. KG | WP Max-W F16 | 17.1 | 207.8 | 5.195 |  | 13.4 | 179.3 | 4.4825 |  | R410A | ja | ja | Wasser / Wasser
Klimadan A/S | Nordic 16 C | 16 | 207.5 | 5.1875 |  | 15.6 | 159.6 | 3.99 |  | R452B | ja | ja | Sole / Wasser
Klimadan A/S | Nordic 16 S | 16 | 207.5 | 5.1875 |  | 15.6 | 159.6 | 3.99 |  | R452B | ja | ja | Sole / Wasser
Lerchner - Alternative Heizsysteme | WPS 1-25 | 25 | 207 | 5.175 |  | 24 | 197 | 4.925 |  | R407C | optional | ja | Abluft / Wasser
Lerchner - Alternative Heizsysteme | WPS 1-54 | 54 | 207 | 5.175 |  | 52 | 197 | 4.925 |  | R407C | optional | ja | Abluft / Wasser
IDM Energiesysteme GmbH | AERO ALM 2-8 | 7.7 | 207 | 5.175 | 14.98% | 6.8 | 158 | 3.95 | 13.92% | R290 | ja | ja | Luft / Wasser
IDM Energiesysteme GmbH | AERO SLM 6-17 | 14 | 207 | 5.175 | 14.98% | 11 | 157 | 3.925 | 14.65% | R410A | ja | ja | Luft / Wasser
IDM Energiesysteme GmbH | iPump ALM 2-8 | 7.7 | 207 | 5.175 | 14.98% | 6.8 | 158 | 3.95 | 13.92% | R290 | ja | ja | Luft / Wasser
M-TEC GmbH | L6 EuC | 7 | 207 | 5.175 | 14.98% | 7 | 162 | 4.05 | 11.11% |  | ja | ja | Luft / Wasser
Templari S.p.A. | UNITÀ ESTERNA KITA-HRP-14, 1PH, VERS. MONOBLOCCO R-290 | 11.7 | 207 | 5.175 | 14.98% | 10.9 | 148 | 3.7 | 21.62% | R290 | ja | ja | Luft / Wasser
Templari S.p.A. | UNITÀ ESTERNA KITA-HRP-14, 3PH, VERS. MONOBLOCCO R-290 | 11.7 | 207 | 5.175 | 14.98% | 10.9 | 148 | 3.7 | 21.62% | R290 | ja | ja | Luft / Wasser
Templari S.p.A. | Unità esterna KITA-MP-20, 3Ph, vers. MONOBLOCCO R-290 | 18.6 | 207 | 5.175 | 14.98% | 17.7 | 162 | 4.05 | 11.11% | R290 | ja | ja | Luft / Wasser
Trane | CXAX 017 HE SN HDM VAR | 16.9 | 207 | 5.175 | 14.98% |  |  |  |  | R410A | optional | ja | Luft / Wasser
Trane | CXAX 036 SE LN | 32.6 | 207 | 5.175 | 14.98% |  |  |  |  | R410A | optional | ja | Luft / Wasser
Trane | CXAX 036 SE LN | 32.6 | 207 | 5.175 | 14.98% |  |  |  |  | R410A | optional | ja | Luft / Wasser
alpha innotec (ait-deutschland GmbH) | SW 122 H3 | 14 | 207 | 5.175 |  | 12 | 146 | 3.65 |  | R410A | ja | ja | Sole / Wasser
alpha innotec (ait-deutschland GmbH) | SWC 122 (H3 / K3) | 14 | 207 | 5.175 |  | 12 | 146 | 3.65 |  | R410A | ja | ja | Sole / Wasser
alpha innotec (ait-deutschland GmbH) | WZS 122 (H3M / K3M) | 14 | 207 | 5.175 |  | 12 | 146 | 3.65 |  | R410A | ja | ja | Sole / Wasser
Bosch Thermotechnik GmbH | Compress CS 7800i LW 8 M/B/F | 8 | 207 | 5.175 |  | 7 | 152 | 3.8 |  | R410A | ja | ja | Sole / Wasser
Bosch Thermotechnik GmbH | Supraeco T 220-2 | 21 | 207 | 5.175 |  | 21 | 159 | 3.975 |  | R410A | ja | ja | Sole / Wasser
Buderus - Bosch Thermotechnik GmbH | Logatherm WPS 22.2 HT | 21 | 207 | 5.175 |  | 21 | 159 | 3.975 |  | R410A | ja | ja | Sole / Wasser
Buderus - Bosch Thermotechnik GmbH | Logatherm WSW186i-8 | 8 | 207 | 5.175 |  | 7 | 152 | 3.8 |  | R410A | ja | ja | Sole / Wasser
Buderus - Bosch Thermotechnik GmbH | Logatherm WSW186i-8 TP50 | 8 | 207 | 5.175 |  | 5 | 146 | 3.65 |  | R410A | ja | ja | Sole / Wasser
Buderus - Bosch Thermotechnik GmbH | Logatherm WSW186i-8 (T180 / TP50) | 8 | 207 | 5.175 |  | 7 | 152 | 3.8 |  | R410A | ja | ja | Sole / Wasser
Buderus - Bosch Thermotechnik GmbH | Logatherm WSW196i.2-8 | 8 | 207 | 5.175 |  | 7 | 152 | 3.8 |  | R410A | ja | ja | Sole / Wasser
Buderus - Bosch Thermotechnik GmbH | Logatherm WSW196i.2-8 TP50 | 8 | 207 | 5.175 |  | 7 | 152 | 3.8 |  | R410A | ja | ja | Sole / Wasser
Buderus - Bosch Thermotechnik GmbH | Logatherm WSW196i.2-8 TP50 weiss | 8 | 207 | 5.175 |  | 7 | 152 | 3.8 |  | R410A | ja | ja | Sole / Wasser
Buderus - Bosch Thermotechnik GmbH | Logatherm WSW196i.2-8 (T180 / TP50) | 8 | 207 | 5.175 |  | 7 | 152 | 3.8 |  | R410A | ja | ja | Sole / Wasser
Buderus - Bosch Thermotechnik GmbH | Logatherm WSW196i.2-8 T180 weiss | 8 | 207 | 5.175 |  | 7 | 152 | 3.8 |  | R410A | ja | ja | Sole / Wasser
Buderus - Bosch Thermotechnik GmbH | Logatherm WSW196i.2-8 weiss | 8 | 207 | 5.175 |  | 7 | 152 | 3.8 |  | R410A | ja | ja | Sole / Wasser
CTA AG | Optiheat Inverta Economy OH I 17e | 30.4 | 207 | 5.175 |  | 28.2 | 151 | 3.775 |  | R410A | ja | ja | Sole / Wasser
Dimplex - Glen Dimplex Deutschland GmbH | SI 14 TU | 14 | 207 | 5.175 |  | 13 | 152 | 3.8 |  | R410A | ja | ja | Sole / Wasser
Mitsubishi Electric Europe B.V | ERACS2-WQ-G05 /1302 | 420.7 | 207 | 5.175 |  | 372.2 | 160 | 4 |  | R513A | optional | ja | Sole / Wasser
NOVELAN (ait-deutschland GmbH) | SI 12.2 H3 | 14 | 207 | 5.175 |  | 12 | 146 | 3.65 |  | R410A | ja | ja | Sole / Wasser
NOVELAN (ait-deutschland GmbH) | SIC 12.2 (H3 / K3) | 14 | 207 | 5.175 |  | 12 | 146 | 3.65 |  | R410A | ja | ja | Sole / Wasser
NOVELAN (ait-deutschland GmbH) | WS 12.2 (H3M / K3M) | 14 | 207 | 5.175 |  | 12 | 146 | 3.65 |  | R410A | ja | ja | Sole / Wasser
Roth Werke GmbH | ThermoTerra BF 9 kW | 9 | 207 | 5.175 |  | 8 | 152 | 3.8 |  | R407C | ja | ja | Sole / Wasser
Roth Werke GmbH | ThermoTerra F 9 kW | 9 | 207 | 5.175 |  | 8 | 152 | 3.8 |  | R407C | ja | ja | Sole / Wasser
Weider Wärmepumpen GmbH | SW 151 eso | 15 | 207 | 5.175 |  | 16 | 145.5 | 3.6375 |  | R410A | ja | ja | Sole / Wasser
Weider Wärmepumpen GmbH | SW 91 eso | 9 | 207 | 5.175 |  | 9 | 142.5 | 3.5625 |  | R410A | ja | ja | Sole / Wasser
Weishaupt - Max Weishaupt GmbH | WWP S 14 ID | 14 | 207 | 5.175 |  | 13 | 152 | 3.8 |  | R410A | ja | ja | Sole / Wasser
Weishaupt - Max Weishaupt GmbH | WWP S 8 IDT-2 | 8 | 207 | 5.175 |  | 7 | 144 | 3.6 |  | R410A | ja | ja | Sole / Wasser
AERMEC GmbH | WRL 041 | 17 | 207 | 5.175 |  | 16 | 151 | 3.775 |  | R410A | optional | ja | Wasser / Wasser
AERMEC GmbH | WRL 041H | 17 | 207 | 5.175 |  | 16 | 151 | 3.775 |  | R410A | optional | ja | Wasser / Wasser
Carrier GmbH & Co. KG | 30WG-045A | 64 | 207 | 5.175 |  | 59 | 166 | 4.15 |  | R410A | optional | ja | Wasser / Wasser
CIAT | Dynaciat LG150A | 64 | 207 | 5.175 |  | 59 | 166 | 4.15 |  | R410A | optional | ja | Wasser / Wasser
EU-Therm | GHP13 | 18 | 207 | 5.175 |  | 17 | 149 | 3.725 |  | R410A | ja | nein | Wasser / Wasser
Skadec | CS-C11C2972BX | 338 | 207 | 5.175 |  | 298 | 143.4 | 3.585 |  | R515B | ja | ja | Wasser / Wasser
Brunner GmbH | BWP 13 green | 10 | 206.8 | 5.17 | 15.09% | 10 | 157.6 | 3.94 | 14.21% | R290 | ja | ja | Luft / Wasser
Swegon - BlueBox | TETRIS W REV HP 24.4 | 264.2 | 206.8 | 5.17 | [5 empty] | R410A | ja | ja | Wasser / Wasser
Swegon - BlueBox | TETRIS W REV HPW 24.4 | 264.2 | 206.8 | 5.17 | [6 empty] | ja | ja | Wasser / Wasser
HOTJET CZ s.r.o. | 15 WX | 15.8 | 206.4 | 5.16 |  | 15.5 | 156.5 | 3.9125 |  |  | ja | nein | Sole / Wasser
Techno Therm AG | TWS 20i | 15.8 | 206.4 | 5.16 |  | 15.5 | 156.5 | 3.9125 |  |  | ja | nein | Sole / Wasser
AERMEC GmbH | MVAM4501T | 45 | 206.3 | 5.1575 | [5 empty] | R410A | optional | optional | Luft / Luft (Heizleistung > 12 kW) (mit Prüfnachweis)
Lerchner - Alternative Heizsysteme | WPS 1-29 | 29 | 206 | 5.15 |  | 28 | 196 | 4.9 |  | R407C | optional | ja | Abluft / Wasser
ELCO GmbH | AEROTOP SG12 INOX / INOX OPTIC | 12.6 | 206 | 5.15 | 15.53% | 12.6 | 150 | 3.75 | 20% | R410A | ja | ja | Luft / Wasser
Hoval Aktiengesellschaft | Belaria pro comfort (8) | 7.7 | 206 | 5.15 | 15.53% | 7.2 | 153 | 3.825 | 17.65% | R290 | ja | ja | Luft / Wasser
Hoval Aktiengesellschaft | Belaria pro compact (8/100/300) | 7.7 | 206 | 5.15 | 15.53% | 7.2 | 153 | 3.825 | 17.65% | R290 | ja | ja | Luft / Wasser
Hoval Aktiengesellschaft | UltraSource B comfort C (17) | 13.8 | 206 | 5.15 | 15.53% | 12.4 | 152 | 3.8 | 18.42% | R410A | ja | ja | Luft / Wasser
Inventor | XFMH10S3 | 9.2 | 206 | 5.15 | 15.53% | 7.7 | 139 | 3.475 | 29.5% | R32 | ja | ja | Luft / Wasser
LG Electronics Deutschland GmbH | THERMA V [HM093HFX.UB60 + HN1639HC.NK0] | 9 | 206 | 5.15 | 15.53% | 9 | 147 | 3.675 | 22.45% | R290 | ja | ja | Luft / Wasser
Linuo Ritter International Co.,Ltd | LPR-10ID/INV | 9.2 | 206 | 5.15 | 15.53% | 7.7 | 139 | 3.475 | 29.5% | R32 | ja | nein | Luft / Wasser
M-TEC GmbH | L18 EuC | 21 | 206 | 5.15 | 15.53% | 18 | 154 | 3.85 | 16.88% |  | ja | ja | Luft / Wasser
NILAN GmbH | Compact P AIR 9 | 5.2 | 206 | 5.15 | 15.53% | [5 empty] | ja | ja | Luft / Wasser
NILAN GmbH | Compact P2 AIR 9 | 5.2 | 206 | 5.15 | 15.53% |  |  |  |  | R410A R134a | ja | ja | Luft / Wasser
NILAN GmbH | DHW Air9 | 5.2 | 206 | 5.15 | 15.53% | 4.7 | 146.6 | 3.665 | 22.78% | R410A | optional | ja | Luft / Wasser
Thermoplus Wärmepumpe Technology GmbH | Monobloc KS-100W/EN8BP | 9.2 | 206 | 5.15 | 15.53% | 7.7 | 139 | 3.475 | 29.5% | R32 | ja | nein | Luft / Wasser
Trane | CXAX 023 SE SN HDM VAR | 22.5 | 206 | 5.15 | 15.53% |  |  |  |  | R410A | optional | ja | Luft / Wasser
Vetron Typical Europe GmbH | R32/10.1MI | 9.2 | 206 | 5.15 | 15.53% | 7.7 | 139 | 3.475 | 29.5% | R32 | ja | nein | Luft / Wasser
V-TAC Poland sp. z o.o. | VT-M10KW-P1H3-W | 9.2 | 206 | 5.15 | 15.53% | 7.7 | 139 | 3.475 | 29.5% | R32 | ja | nein | Luft / Wasser
alpha innotec (ait-deutschland GmbH) | SW 172 H3 | 19 | 206 | 5.15 |  | 18 | 149 | 3.725 |  | R410A | ja | ja | Sole / Wasser
alpha innotec (ait-deutschland GmbH) | SW 232 H3 | 22 | 206 | 5.15 |  | 20 | 139 | 3.475 |  | R410A | ja | ja | Sole / Wasser
alpha innotec (ait-deutschland GmbH) | SWC 172 (H3 / K3) | 19 | 206 | 5.15 |  | 18 | 149 | 3.725 |  | R410A | ja | ja | Sole / Wasser
Arwego GmbH | WP 18 | 18.3 | 206 | 5.15 |  | 16.8 | 149 | 3.725 |  | R407C | ja | ja | Sole / Wasser
Bosch Thermotechnik GmbH | Supraeco T 540-2 | 53 | 206 | 5.15 |  | 54 | 162 | 4.05 |  | R410A | ja | ja | Sole / Wasser
Buderus - Bosch Thermotechnik GmbH | Logatherm WPS 54.2 HT | 53 | 206 | 5.15 |  | 54 | 162 | 4.05 |  | R410A | ja | ja | Sole / Wasser
Caldoa GmbH | iceH-m20 | 20 | 206 | 5.15 |  | 19 | 145 | 3.625 |  | R410A | ja | nein | Sole / Wasser
Dimplex - Glen Dimplex Deutschland GmbH | SIK 11 TES | 11 | 206 | 5.15 |  | 10 | 144 | 3.6 |  | R410A | ja | ja | Sole / Wasser
EQtherm GmbH | EQSol 311 | 11 | 206 | 5.15 |  | 9 | 155 | 3.875 |  | R410A | ja | ja | Sole / Wasser
Heliotherm Wärmepumpentechnik Ges.m.b.H. | HP08S10W-M-BC | 8 | 206 | 5.15 |  | 8 | 142 | 3.55 |  | R410A | optional | ja | Sole / Wasser
Hoval Aktiengesellschaft | Thermalia twin (36) | 36.1 | 206 | 5.15 |  | 33.3 | 148 | 3.7 |  | R410A | ja | nein | Sole / Wasser
Kermi GmbH | x-change dynamic terra (pc) 12 BW I | 16 | 206 | 5.15 |  | 16 | 150 | 3.75 |  | R410A | ja | ja | Sole / Wasser
M-TEC GmbH | WPS412 | 11 | 206 | 5.15 |  | 9 | 155 | 3.875 |  | R410A | ja | ja | Sole / Wasser
NOVELAN (ait-deutschland GmbH) | SI 17.2 H3 | 19 | 206 | 5.15 |  | 18 | 149 | 3.725 |  | R410A | ja | ja | Sole / Wasser
NOVELAN (ait-deutschland GmbH) | SI 23.2 H3 | 22 | 206 | 5.15 |  | 20 | 139 | 3.475 |  | R410A | ja | ja | Sole / Wasser
NOVELAN (ait-deutschland GmbH) | SIC 17.2 (H3 K3) | 19 | 206 | 5.15 |  | 18 | 149 | 3.725 |  | R410A | ja | ja | Sole / Wasser
OCHSNER Wärmepumpen GmbH | OCHSNER TERRA 14 HPLA (GMSW 14 plus) | 13 | 206 | 5.15 |  | 12 | 145 | 3.625 |  | R410A | ja | ja | Sole / Wasser
Viessmann Werke GmbH & Co KG | Vitocal 222-G BWT 221.B10 | 11.7 | 206 | 5.15 |  | 9.5 | 147 | 3.675 |  | R410A | ja | ja | Sole / Wasser
WATERKOTTE GmbH | EcoTouch DS 5045.5T | 34 | 206 | 5.15 |  | 32 | 157 | 3.925 |  | R410A | ja | ja | Sole / Wasser
Carrier GmbH & Co. KG | 30WG-030A | 43 | 206 | 5.15 |  | 40 | 166 | 4.15 |  | R410A | optional | ja | Wasser / Wasser
Carrier GmbH & Co. KG | 30WG-040A | 57 | 206 | 5.15 |  | 54 | 168 | 4.2 |  | R410A | optional | ja | Wasser / Wasser
Carrier GmbH & Co. KG | 61WG-020A | 34 | 206 | 5.15 |  | 32 | 167 | 4.175 |  | R410A | optional | ja | Wasser / Wasser
CIAT | Dynaciat LG100A | 43 | 206 | 5.15 |  | 40 | 166 | 4.15 |  | R410A | optional | ja | Wasser / Wasser
CIAT | Dynaciat LG130A | 57 | 206 | 5.15 |  | 54 | 168 | 4.2 |  | R410A | optional | ja | Wasser / Wasser
AURATSU | ODU: AHA-10RA1 ; IDU: AHM-100RA3 | 9.2 | 205.7 | 5.1425 | 15.7% | 7.7 | 134.8 | 3.37 | 33.53% | R32 | ja | ja | Luft / Wasser
Ningbo AUX Electric Co., Ltd. | Indoor unit:ACHP-H10/4R3HA-I Outdoor uni:ACHP-H10/4R3HA-O | 9.2 | 205.7 | 5.1425 | 15.7% | 7.7 | 134.8 | 3.37 | 33.53% | R32 | ja | ja | Luft / Wasser
Ningbo AUX Electric Co., Ltd. | Indoor unit:ACHP-H10/5R3HA-I Outdoor uni:ACHP-H10/4R3HA-O | 9.2 | 205.7 | 5.1425 | 15.7% | 7.7 | 134.8 | 3.37 | 33.53% | R32 | ja | ja | Luft / Wasser
ARTEL | SHPAO8RP24MI + SHPAI100RP24MI | 8.1 | 205.6 | 5.14 | 15.76% | 6.6 | 131.6 | 3.29 | 36.78% | R32 | ja | ja | Luft / Wasser
ARTEL | SHPAO8RP24MI + SHPAI100RP24MI-EH | 8.1 | 205.6 | 5.14 | 15.76% | 6.6 | 131.6 | 3.29 | 36.78% | R32 | ja | ja | Luft / Wasser
Centrometal | SHPAO8RP24CM + SHPAI100RP24CM | 8.1 | 205.6 | 5.14 | 15.76% | 6.6 | 131.6 | 3.29 | 36.78% | R32 | ja | ja | Luft / Wasser
Centrometal | SHPAO8RP24CM + SHPAI100RP24CM-EH | 8.1 | 205.6 | 5.14 | 15.76% | 6.6 | 131.6 | 3.29 | 36.78% | R32 | ja | ja | Luft / Wasser
hansetherm | HT-R290G-14-S | 11.8 | 205.6 | 5.14 | 15.76% | 8.4 | 158 | 3.95 | 13.92% | R290 | ja | ja | Luft / Wasser
IMPACT | AHPS-V8W/D2N8-B + AHB-A100-CDS90GN8-B | 8.1 | 205.6 | 5.14 | 15.76% | 6.6 | 131.5 | 3.2875 | 36.88% | R32 | ja | ja | Luft / Wasser
IMPACT | AHPS-V8W/D2N8-B + AHBT-A100/190CDS90GN8-B | 8.1 | 205.6 | 5.14 | 15.76% | 6.6 | 131.5 | 3.2875 | 36.88% | R32 | ja | ja | Luft / Wasser
IMPACT | AHPS-V8W/D2N8-B + AHBT-A100/240CDS90GN8-B | 8.1 | 205.6 | 5.14 | 15.76% | 6.6 | 131.5 | 3.2875 | 36.88% | R32 | ja | ja | Luft / Wasser
IMPACT | APHM-V8W/D2N8-BE30 | 8.1 | 205.6 | 5.14 | 15.76% | 6.6 | 131.5 | 3.2875 | 36.88% | R32 | ja | ja | Luft / Wasser
Inventor | ATMH08S3 | 8.1 | 205.6 | 5.14 | 15.76% | 6.6 | 131.6 | 3.29 | 36.78% | R32 | ja | ja | Luft / Wasser
Inventor | ATM08S | 8.1 | 205.6 | 5.14 | 15.76% | 6.6 | 131.6 | 3.29 | 36.78% | R32 | ja | ja | Luft / Wasser
Inventor | ATS08S/HU100S3 | 8.1 | 205.6 | 5.14 | 15.76% | 6.6 | 131.6 | 3.29 | 36.78% | R32 | ja | ja | Luft / Wasser
Inventor | ATS08S/HU100WT190S3 | 8.1 | 205.6 | 5.14 | 15.76% | 6.6 | 131.5 | 3.2875 | 36.88% | R32 | ja | ja | Luft / Wasser
Inventor | ATS08S/HU100WT240S3 | 8.1 | 205.6 | 5.14 | 15.76% | 6.6 | 131.5 | 3.2875 | 36.88% | R32 | ja | ja | Luft / Wasser
KANIONco | ECOSPAR-M8kW-1N | 8.1 | 205.6 | 5.14 | 15.76% | 6.6 | 131.5 | 3.2875 | 36.88% | R32 | ja | optional | Luft / Wasser
KANIONco | ECOSPAR-S8kW-1N+ECOSPAR-8kW~10kW Indoor | 8.1 | 205.6 | 5.14 | 15.76% | 6.6 | 131.5 | 3.2875 | 36.88% | R32 | ja | optional | Luft / Wasser
KANIONco | ECOSPAR-S8kW-1N+KHB-190LWT10kW | 8.1 | 205.6 | 5.14 | 15.76% | 6.6 | 131.5 | 3.2875 | 36.88% | R32 | ja | optional | Luft / Wasser
KANIONco | ECOSPAR-S8kW-1N+KHB-240LWT10kW | 8.1 | 205.6 | 5.14 | 15.76% | 6.6 | 131.5 | 3.2875 | 36.88% | R32 | ja | optional | Luft / Wasser
MITSUI | SHPAO8RP24MI + SHPAI100RP24MI | 8.1 | 205.6 | 5.14 | 15.76% | 6.6 | 131.6 | 3.29 | 36.78% | R32 | ja | ja | Luft / Wasser
MITSUI | SHPAO8RP24MI + SHPAI100RP24MI-EH | 8.1 | 205.6 | 5.14 | 15.76% | 6.6 | 131.6 | 3.29 | 36.78% | R32 | ja | ja | Luft / Wasser
Noxa | NXHPM-V8W/D2N8-BE30 | 8.1 | 205.6 | 5.14 | 15.76% | 6.6 | 131.5 | 3.2875 | 36.88% | R32 | ja | ja | Luft / Wasser
Noxa | NXHPS-V8W/D2N8-B + NXHB-A100/CDS90GN8-B | 8.1 | 205.6 | 5.14 | 15.76% | 6.6 | 131.5 | 3.2875 | 36.88% | R32 | ja | ja | Luft / Wasser
Noxa | NXHPS-V8W/D2N8-B + NXHBT-A100/190CDS90GN8-B | 8.1 | 205.6 | 5.14 | 15.76% | 6.6 | 131.5 | 3.2875 | 36.88% | R32 | ja | ja | Luft / Wasser
Noxa | NXHPS-V8W/D2N8-B + NXHBT-A100/240CDS90GN8-B | 8.1 | 205.6 | 5.14 | 15.76% | 6.6 | 131.5 | 3.2875 | 36.88% | R32 | ja | ja | Luft / Wasser
Remeha | Tensio 8 C MR | 8.1 | 205.6 | 5.14 | 15.76% | 6.6 | 131.5 | 3.2875 | 36.88% | R32 | ja | ja | Luft / Wasser
Riello SpA | NXHM 008 | 8.1 | 205.6 | 5.14 | 15.76% | 6.6 | 131.6 | 3.29 | 36.78% | R32 | ja | ja | Luft / Wasser
ROTENSO | AQM80X1 | 8.1 | 205.6 | 5.14 | 15.76% | 6.6 | 131.6 | 3.29 | 36.78% | R32 | ja | optional | Luft / Wasser
ROTENSO | AQS80X1o/AQS100T190X1i | 8.1 | 205.6 | 5.14 | 15.76% | 6.6 | 131.6 | 3.29 | 36.78% | R32 | ja | optional | Luft / Wasser
ROTENSO | AQS80X1o/AQS100T240X13i | 8.1 | 205.6 | 5.14 | 15.76% | 6.6 | 131.6 | 3.29 | 36.78% | R32 | ja | optional | Luft / Wasser
ROTENSO | AQS80X1o/AQS100X13i | 8.1 | 205.6 | 5.14 | 15.76% | 6.6 | 131.6 | 3.29 | 36.78% | R32 | ja | optional | Luft / Wasser
Solarbayer GmbH | LWM8-1P | 8.1 | 205.6 | 5.14 | 15.76% | 6.6 | 131.6 | 3.29 | 36.78% |  | ja | nein | Luft / Wasser
Wamsler Bioenergy GmbH | HPSA1P8KWEWA + HPSI1P10WAH3 | 8.1 | 205.6 | 5.14 | 15.76% | 6.6 | 131.5 | 3.2875 | 36.88% | R32 | ja | ja | Luft / Wasser
Wamsler Bioenergy GmbH | HPSA1P8KWEWA+ HPSI1P10WA | 8.1 | 205.6 | 5.14 | 15.76% | 6.6 | 131.5 | 3.2875 | 36.88% | R32 | ja | ja | Luft / Wasser
Mitsubishi Heavy Industries Thermal Systems Ltd. | FDS-Serie Multisimultan FDC125VNA | 14 | 205.4 | 5.135 | [5 empty] | R410A | optional | optional | Luft / Luft (Heizleistung > 12 kW) (mit Prüfnachweis)
Mitsubishi Heavy Industries Thermal Systems Ltd. | FDS-Serie Multisimultan FDC125VSA | 14 | 205.4 | 5.135 | [5 empty] | R410A | optional | optional | Luft / Luft (Heizleistung > 12 kW) (mit Prüfnachweis)
Kaysun | KHP-BI 10 DVR2+ KHPI-BI-10VR2L | 8.1 | 205.4 | 5.135 | 15.87% | 6.6 | 131.4 | 3.285 | 36.99% | R32 | ja | ja | Luft / Wasser
Kaysun | KHP-BI 8 DVR2 + KHPM-BI 10 DVR2 | 8.1 | 205.4 | 5.135 | 15.87% | 6.6 | 131.4 | 3.285 | 36.99% | R32 | ja | ja | Luft / Wasser
Kaysun | KHP-BI 8 DVR2+ KHPI-BI-10VR2L | 8.1 | 205.4 | 5.135 | 15.87% | 6.6 | 131.4 | 3.285 | 36.99% | R32 | ja | ja | Luft / Wasser
Kaysun | KHP-MO 8 DVR2 | 8.1 | 205.4 | 5.135 | 15.87% | 6.6 | 131.4 | 3.285 | 36.99% | R32 | ja | ja | Luft / Wasser
Lerchner - Alternative Heizsysteme | WPS 1-9 | 9 | 205 | 5.125 |  | 9 | 195 | 4.875 |  | R407C | optional | ja | Abluft / Wasser
Systemair GmbH | SYSHP MINI SPLIT ODU 08 Q + - SYSHP MINI SPLIT HYDRO 10 Q | 8.1 | 205 | 5.125 |  | 6.6 | 132 | 3.3 |  | R32 | ja | nein | Direktverdampfung / Wasser
Systemair GmbH | SYSHP MINI SPLIT ODU 08 Q + - SYSHP MINI SPLIT TANK 190 Q | 8.1 | 205 | 5.125 |  | 6.6 | 132 | 3.3 |  | R32 | ja | nein | Direktverdampfung / Wasser
Systemair GmbH | SYSHP MINI SPLIT ODU 10 Q + - SYSHP MINI SPLIT HYDRO 10 Q | 9.2 | 205 | 5.125 |  | 7.7 | 137 | 3.425 |  | R32 | ja | nein | Direktverdampfung / Wasser
Systemair GmbH | SYSHP MINI SPLIT ODU 10 Q + - SYSHP MINI SPLIT TANK 190 Q | 9.2 | 205 | 5.125 |  | 7.7 | 137 | 3.425 |  | R32 | ja | nein | Direktverdampfung / Wasser
Fujitsu General (Euro) GmbH | AOHG09KGCB | 2.4 | 205 | 5.125 | [5 empty] | R32 | ja | optional | Luft / Luft (Heizleistung <= 12 kW)
Fujitsu General (Euro) GmbH | AOHG12KGCB | 2.5 | 205 | 5.125 | [5 empty] | R32 | ja | optional | Luft / Luft (Heizleistung <= 12 kW)
Fujitsu General (Euro) GmbH | AOYG09KGCB | 2.4 | 205 | 5.125 | [5 empty] | R32 | ja | optional | Luft / Luft (Heizleistung <= 12 kW)
Fujitsu General (Euro) GmbH | AOYG12KGCB | 2.5 | 205 | 5.125 | [5 empty] | R32 | ja | optional | Luft / Luft (Heizleistung <= 12 kW)
Hitachi - Johnson Controls Hitachi Air Conditioning Europe SAS | RAC-25WXE | 2.7 | 205 | 5.125 | [5 empty] | R32 | optional | nein | Luft / Luft (Heizleistung <= 12 kW)
Hitachi - Johnson Controls Hitachi Air Conditioning Europe SAS | RAC-35WXE | 3.4 | 205 | 5.125 | [5 empty] | R32 | optional | nein | Luft / Luft (Heizleistung <= 12 kW)
Mitsubishi Electric Europe B.V | MUZ-LN25VGHZ2 | 3.2 | 205 | 5.125 | [5 empty] | R32 | optional | optional | Luft / Luft (Heizleistung <= 12 kW)
Mitsubishi Electric Europe B.V | MUZ-LN25VG2 | 3 | 205 | 5.125 | [5 empty] | R32 | optional | optional | Luft / Luft (Heizleistung <= 12 kW)
Mitsubishi Heavy Industries Thermal Systems Ltd. | S-Serie Monosplit SRC20ZSX-S | 2.5 | 205 | 5.125 | [5 empty] | R32 | optional | optional | Luft / Luft (Heizleistung <= 12 kW)
Mitsubishi Heavy Industries Thermal Systems Ltd. | S-Serie Monosplit SRC20ZSX-W | 2.7 | 205 | 5.125 | [5 empty] | R32 | optional | optional | Luft / Luft (Heizleistung <= 12 kW)
Mitsubishi Heavy Industries Thermal Systems Ltd. | S-Serie Monosplit SRC25ZSX-S | 3.2 | 205 | 5.125 | [5 empty] | R410A | optional | optional | Luft / Luft (Heizleistung <= 12 kW)
Mitsubishi Heavy Industries Thermal Systems Ltd. | S-Serie Monosplit SRC25ZSX-W | 3.7 | 205 | 5.125 | [5 empty] | R32 | optional | optional | Luft / Luft (Heizleistung <= 12 kW)
Panasonic Deutschland | CU-Z25XKE | 2.5 | 205 | 5.125 | [5 empty] | R32 | optional | optional | Luft / Luft (Heizleistung <= 12 kW)
Panasonic Deutschland | CU-Z25ZKE | 2.5 | 205 | 5.125 | [5 empty] | R32 | optional | optional | Luft / Luft (Heizleistung <= 12 kW)
Panasonic Deutschland | CU-Z35XKE | 3.5 | 205 | 5.125 | [5 empty] | R32 | optional | optional | Luft / Luft (Heizleistung <= 12 kW)
Panasonic Deutschland | CU-Z35ZKE | 3.5 | 205 | 5.125 | [5 empty] | R32 | optional | optional | Luft / Luft (Heizleistung <= 12 kW)
Mitsubishi Heavy Industries Thermal Systems Ltd. | FDS-Serie Multisimultan FDC125VNA-W | 14 | 205 | 5.125 | [5 empty] | R32 | optional | optional | Luft / Luft (Heizleistung > 12 kW) (mit Prüfnachweis)
Mitsubishi Heavy Industries Thermal Systems Ltd. | FDS-Serie Multisimultan FDC125VSA-W | 14 | 205 | 5.125 | [5 empty] | R32 | optional | optional | Luft / Luft (Heizleistung > 12 kW) (mit Prüfnachweis)
AIRWELL Deutschland GmbH | AW-WHPMA08-H91 | 8.2 | 205 | 5.125 | 16.1% | 6.6 | 132 | 3.3 | 36.36% | R32 | ja | nein | Luft / Wasser
AIRWELL Deutschland GmbH | AW-WHPMA10-H91 | 9.2 | 205 | 5.125 | 16.1% | 7.7 | 137 | 3.425 | 31.39% | R32 | ja | nein | Luft / Wasser
AIRWELL Deutschland GmbH | AW-YHPSA08-H91 + AW-WHPSA0810-N91 | 8.1 | 205 | 5.125 | 16.1% | 6.6 | 132 | 3.3 | 36.36% | R32 | ja | nein | Luft / Wasser
AIRWELL Deutschland GmbH | AW-YHPSA10-H91 + AW-WHPSA0810-N91 | 9.2 | 205 | 5.125 | 16.1% | 7.7 | 137 | 3.425 | 31.39% | R32 | ja | nein | Luft / Wasser
Brötje - August Brötje GmbH | BLW Eco-W 8.1 | 8.1 | 205 | 5.125 | 16.1% | 6.6 | 131 | 3.275 | 37.4% | R32 | optional | ja | Luft / Wasser
BTI Gumkowski Sp.z o.o. Sp.k. | HERO PREMIUM R290 Q9-1F | 5 | 205 | 5.125 | 16.1% | 4.8 | 150 | 3.75 | 20% | R290 | ja | ja | Luft / Wasser
Climer | ACP09PRO | 9 | 205 | 5.125 | 16.1% | 8.9 | 154 | 3.85 | 16.88% | R290 | optional | nein | Luft / Wasser
Clivet | EDGE Evo 2.0 / WiSAN-YME 1 S 4.1 | 8.1 | 205 | 5.125 | 16.1% | 6.6 | 131 | 3.275 | 37.4% | R32 | ja | ja | Luft / Wasser
Clivet | EDGE Evo 2.0 / WiSAN-YME 1 S 5.1 | 9.2 | 205 | 5.125 | 16.1% | 7.7 | 137 | 3.425 | 31.39% | R32 | ja | ja | Luft / Wasser
Dimplex - Glen Dimplex Deutschland GmbH | LIA 0911HWCF M | 9 | 205 | 5.125 | 16.1% | 8 | 137 | 3.425 | 31.39% | R32 | ja | ja | Luft / Wasser
Dimplex - Glen Dimplex Deutschland GmbH | LIA 0911HXCF M | 9 | 205 | 5.125 | 16.1% | 8 | 137 | 3.425 | 31.39% | R32 | ja | ja | Luft / Wasser
Effidur GmbH | HPS-8A1 + HPI-10AF*** | 8.1 | 205 | 5.125 | 16.1% | 6.6 | 132 | 3.3 | 36.36% | R32 | ja | ja | Luft / Wasser
Effidur GmbH | HPS-8A1 + HPI-10A240F*** | 8.1 | 205 | 5.125 | 16.1% | 6.6 | 132 | 3.3 | 36.36% | R32 | ja | ja | Luft / Wasser
Effidur GmbH | HPM-8A1 | 8.1 | 205 | 5.125 | 16.1% | 6.6 | 132 | 3.3 | 36.36% | R32 | ja | ja | Luft / Wasser
FERROLI | Omnia M 3.2 HI38 | 8 | 205 | 5.125 | 16.1% | 6.6 | 131.5 | 3.2875 | 36.88% | R32 | ja | ja | Luft / Wasser
FERROLI | Omnia S 3.2 HI38 | 8 | 205 | 5.125 | 16.1% | 6.6 | 131 | 3.275 | 37.4% | R32 | ja | ja | Luft / Wasser
FERROLI | Omnia ST 3.2 HI38 | 8 | 205 | 5.125 | 16.1% | 6.6 | 131 | 3.275 | 37.4% | R32 | ja | ja | Luft / Wasser
Galletti S.p.A. | MLI008HMAA | 8.1 | 205 | 5.125 | 16.1% | 6.6 | 131 | 3.275 | 37.4% | R32 | ja | nein | Luft / Wasser
Galletti S.p.A. | MLI010HMAA | 9.2 | 205 | 5.125 | 16.1% | 7.7 | 137 | 3.425 | 31.39% | R32 | ja | nein | Luft / Wasser
GALMET | Prima S 10GT | 9.2 | 205 | 5.125 | 16.1% | 7.7 | 137 | 3.425 | 31.39% | R32 | ja | nein | Luft / Wasser
GALMET | Prima S 8GT | 8.1 | 205 | 5.125 | 16.1% | 6.6 | 132 | 3.3 | 36.36% | R32 | ja | nein | Luft / Wasser
GALMET | Prima 10GT | 9.2 | 205 | 5.125 | 16.1% | 7.7 | 137 | 3.425 | 31.39% | R32 | ja | nein | Luft / Wasser
GALMET | Prima 8GT | 8.1 | 205 | 5.125 | 16.1% | 6.6 | 132 | 3.3 | 36.36% | R32 | ja | nein | Luft / Wasser
Johnson Controls | YKF08ANB+YKF100ANB*** | 8.1 | 205 | 5.125 | 16.1% | 6.6 | 132 | 3.3 | 36.36% | R32 | ja | ja | Luft / Wasser
Johnson Controls | YKF08ANB+YKF100/190ANB*** | 8.1 | 205 | 5.125 | 16.1% | 6.6 | 132 | 3.3 | 36.36% | R32 | ja | ja | Luft / Wasser
Johnson Controls | YKF08ANB+YKF100/240ANB*** | 8.1 | 205 | 5.125 | 16.1% | 6.6 | 132 | 3.3 | 36.36% | R32 | ja | ja | Luft / Wasser
Johnson Controls | YKF10ANB+YKF100ANB*** | 9.2 | 205 | 5.125 | 16.1% | 7.7 | 137 | 3.425 | 31.39% | R32 | ja | ja | Luft / Wasser
Johnson Controls | YKF10ANB+YKF100/190ANB*** | 9.2 | 205 | 5.125 | 16.1% | 7.7 | 137 | 3.425 | 31.39% | R32 | ja | ja | Luft / Wasser
Johnson Controls | YKF10ANB+YKF100/240ANB*** | 9.2 | 205 | 5.125 | 16.1% | 7.7 | 137 | 3.425 | 31.39% | R32 | ja | ja | Luft / Wasser
KAISAI | KHA-08R*** | 8.1 | 205 | 5.125 | 16.1% | 6.6 | 132 | 3.3 | 36.36% | R32 | ja | ja | Luft / Wasser
KAISAI | KHA-10R*** | 9.2 | 205 | 5.125 | 16.1% | 7.7 | 137 | 3.425 | 31.39% | R32 | ja | ja | Luft / Wasser
KAISAI | KHC-08R*** | 8.1 | 205 | 5.125 | 16.1% | 6.6 | 132 | 3.3 | 36.36% | R32 | ja | ja | Luft / Wasser
KAISAI | KHC-10R*** | 9.2 | 205 | 5.125 | 16.1% | 7.7 | 137 | 3.425 | 31.39% | R32 | ja | ja | Luft / Wasser
Kampmann | KaClima 350121100413 | 8.1 | 205 | 5.125 | 16.1% | 6.6 | 131 | 3.275 | 37.4% | R32 | ja | ja | Luft / Wasser
Kampmann | KaClima 350121100513 | 9.2 | 205 | 5.125 | 16.1% | 7.7 | 137 | 3.425 | 31.39% | R32 | ja | ja | Luft / Wasser
Liebhaus | ECOSPAR-M10kW-1N | 9.2 | 205 | 5.125 | 16.1% | 7.7 | 137 | 3.425 | 31.39% | R32 | ja | ja | Luft / Wasser
Liebhaus | ECOSPAR-M8kW-1N | 8.1 | 205 | 5.125 | 16.1% | 6.6 | 131 | 3.275 | 37.4% | R32 | ja | ja | Luft / Wasser
MAXA - Advantix S.p.A. | i-290 0109 | 9 | 205 | 5.125 | 16.1% | 8.9 | 154 | 3.85 | 16.88% | R290 | optional | nein | Luft / Wasser
Midea Europe GmbH | MHA-V10W/D2N8-B + HB-A100/C***GN8-B | 9.2 | 205 | 5.125 | 16.1% | 7.7 | 137 | 3.425 | 31.39% | R32 | ja | nein | Luft / Wasser
Midea Europe GmbH | MHA-V10W/D2N8-B + HBT-A100/190C***GN8-B | 9.2 | 205 | 5.125 | 16.1% | 7.7 | 137 | 3.425 | 31.39% | R32 | ja | nein | Luft / Wasser
Midea Europe GmbH | MHA-V10W/D2N8-B + HBT-A100/240C***GN8-B | 9.2 | 205 | 5.125 | 16.1% | 7.7 | 137 | 3.425 | 31.39% | R32 | ja | nein | Luft / Wasser
Midea Europe GmbH | MHA-V8W/D2N8-B + HB-A100/C***GN8-B | 8.1 | 205 | 5.125 | 16.1% | 6.6 | 132 | 3.3 | 36.36% | R32 | ja | nein | Luft / Wasser
Midea Europe GmbH | MHA-V8W/D2N8-B + HBT-A100/190C***GN8-B | 8.1 | 205 | 5.125 | 16.1% | 6.6 | 132 | 3.3 | 36.36% | R32 | ja | nein | Luft / Wasser
Midea Europe GmbH | MHA-V8W/D2N8-B + HBT-A100/240C***GN8-B | 8.1 | 205 | 5.125 | 16.1% | 6.6 | 132 | 3.3 | 36.36% | R32 | ja | nein | Luft / Wasser
Midea Europe GmbH | MHC-V10W/D2N8-B | 9.2 | 205 | 5.125 | 16.1% | 7.7 | 137 | 3.425 | 31.39% | R32 | ja | nein | Luft / Wasser
Midea Europe GmbH | MHC-V8W/D2N8-B | 8.1 | 205 | 5.125 | 16.1% | 6.6 | 132 | 3.3 | 36.36% | R32 | ja | nein | Luft / Wasser
Ningbo AUX Electric Co., Ltd. | ACHP-H08/4R3HA-M | 8.1 | 205 | 5.125 | 16.1% | 6.6 | 132 | 3.3 | 36.36% | R32 | ja | ja | Luft / Wasser
Ningbo AUX Electric Co., Ltd. | ACHP-H08/4R3HA-M(NE) | 8.1 | 205 | 5.125 | 16.1% | 6.6 | 132 | 3.3 | 36.36% | R32 | ja | ja | Luft / Wasser
Ningbo AUX Electric Co., Ltd. | ACHP-H08/5R3HA-M | 8.1 | 205 | 5.125 | 16.1% | 6.6 | 132 | 3.3 | 36.36% | R32 | ja | ja | Luft / Wasser
Pollmann-Technik GmbH & Co. KG | AIRFLEX 10 | 9.2 | 205 | 5.125 | 16.1% | 7.7 | 137 | 3.425 | 31.39% | R32 | ja | ja | Luft / Wasser
Qingdao Economic and Technological Development Zone Haier Water Heater Co., Ltd | HPM14-Nd2 | 14.3 | 205 | 5.125 | 16.1% | 14.2 | 153 | 3.825 | 17.65% | R290 | ja | optional | Luft / Wasser
Salvador Escoda S.A./Mundoclima Aerotherm | MAB-10-V10M + HR-8-10-V10M | 9.2 | 205 | 5.125 | 16.1% | 7.7 | 137 | 3.425 | 31.39% | R32 | ja | nein | Luft / Wasser
Salvador Escoda S.A./Mundoclima Aerotherm | MAB-10-V10M + HR-8-10-190L-V10M | 9.2 | 205 | 5.125 | 16.1% | 7.7 | 137 | 3.425 | 31.39% | R32 | ja | nein | Luft / Wasser
Salvador Escoda S.A./Mundoclima Aerotherm | MAB-10-V10M + HR-8-10-240L-V10M | 9.2 | 205 | 5.125 | 16.1% | 7.7 | 137 | 3.425 | 31.39% | R32 | ja | nein | Luft / Wasser
Salvador Escoda S.A./Mundoclima Aerotherm | MAB-8-V10M + HR-8-10-V10M | 8.1 | 205 | 5.125 | 16.1% | 6.6 | 132 | 3.3 | 36.36% | R32 | ja | nein | Luft / Wasser
Salvador Escoda S.A./Mundoclima Aerotherm | MAB-8-V10M + HR-8-10-190L-V10M | 8.1 | 205 | 5.125 | 16.1% | 6.6 | 132 | 3.3 | 36.36% | R32 | ja | nein | Luft / Wasser
Salvador Escoda S.A./Mundoclima Aerotherm | MAB-8-V10M + HR-8-10-240L-V10M | 8.1 | 205 | 5.125 | 16.1% | 6.6 | 132 | 3.3 | 36.36% | R32 | ja | nein | Luft / Wasser
Salvador Escoda S.A./Mundoclima Aerotherm | MAM-10-V10M | 9.2 | 205 | 5.125 | 16.1% | 7.7 | 137 | 3.425 | 31.39% | R32 | ja | nein | Luft / Wasser
Salvador Escoda S.A./Mundoclima Aerotherm | MAM-8-V10M | 8.1 | 205 | 5.125 | 16.1% | 6.6 | 132 | 3.3 | 36.36% | R32 | ja | nein | Luft / Wasser
Sinclair | MSH-100EB | 9.2 | 205 | 5.125 | 16.1% | 7.7 | 137 | 3.425 | 31.39% | R32 | ja | ja | Luft / Wasser
Sinclair | MSH-100EB + MSH-100IB | 9.2 | 205 | 5.125 | 16.1% | 7.7 | 137 | 3.425 | 31.39% | R32 | ja | ja | Luft / Wasser
Sinclair | MSH-100EB + MSH-190TB**** | 9.2 | 205 | 5.125 | 16.1% |  |  |  |  | R32 | ja | ja | Luft / Wasser
Sinclair | MSH-100EB + MSH-240TB**** | 9.2 | 205 | 5.125 | 16.1% |  |  |  |  | R32 | ja | ja | Luft / Wasser
Sinclair | MSH-80EB | 8.1 | 205 | 5.125 | 16.1% | 6.6 | 132 | 3.3 | 36.36% | R32 | ja | ja | Luft / Wasser
Sinclair | MSH-80EB + MSH-100IB**** | 8.1 | 205 | 5.125 | 16.1% | 6.6 | 132 | 3.3 | 36.36% | R32 | ja | ja | Luft / Wasser
Sinclair | MSH-80EB + MSH-190TB**** | 8.1 | 205 | 5.125 | 16.1% |  |  |  |  | R32 | ja | ja | Luft / Wasser
Sinclair | MSH-80EB + MSH-240TB**** | 8.1 | 205 | 5.125 | 16.1% |  |  |  |  | R32 | ja | ja | Luft / Wasser
Sinclair | SMHM-100B/3 | 9.2 | 205 | 5.125 | 16.1% | 7.7 | 137 | 3.425 | 31.39% | R32 | ja | ja | Luft / Wasser
Sinclair | SMHM-80B/3 | 8.1 | 205 | 5.125 | 16.1% | 6.6 | 132 | 3.3 | 36.36% | R32 | ja | ja | Luft / Wasser
S-Klima | SAS75RN2 | 8.1 | 205 | 5.125 | 16.1% | 7 | 131 | 3.275 | 37.4% | R32 | ja | ja | Luft / Wasser
S-Klima | SAS82RN2 | 9.2 | 205 | 5.125 | 16.1% | 8 | 137 | 3.425 | 31.39% | R32 | ja | ja | Luft / Wasser
Templari S.p.A. | Unità esterna KITA-LP-32, 3Ph, vers. MONOBLOCCO R-290 | 27.3 | 205 | 5.125 | 16.1% | 26.3 | 157 | 3.925 | 14.65% | R290 | ja | ja | Luft / Wasser
Templari S.p.A. | Unità esterna KITA-LP-35, 3Ph, vers. MONOBLOCCO R-290 | 29.8 | 205 | 5.125 | 16.1% | 28.7 | 158 | 3.95 | 13.92% | R290 | ja | ja | Luft / Wasser
Templari S.p.A. | Unità esterna KITA-MP-14, 1Ph, vers. MONOBLOCCO R-290 | 11.8 | 205 | 5.125 | 16.1% | 11 | 148 | 3.7 | 21.62% | R290 | ja | ja | Luft / Wasser
Templari S.p.A. | Unità esterna KITA-MP-14, 3Ph, vers. MONOBLOCCO R-290 | 11.8 | 205 | 5.125 | 16.1% | 11 | 148 | 3.7 | 21.62% | R290 | ja | ja | Luft / Wasser
Tilbakehr | S-Serie 170 | 5 | 205 | 5.125 | 16.1% | 4.8 | 150 | 3.75 | 20% | R290 | ja | ja | Luft / Wasser
Trane | CXAX 020 SE LN | 18.9 | 205 | 5.125 | 16.1% |  |  |  |  | R410A | optional | ja | Luft / Wasser
Trane | CXAX 020 SE LN | 18.9 | 205 | 5.125 | 16.1% |  |  |  |  | R410A | optional | ja | Luft / Wasser
Trane | CXAX 023 SE SN HDM VAR | 21 | 205 | 5.125 | 16.1% |  |  |  |  | R454B | optional | ja | Luft / Wasser
Trane | CXAX 023 SE SN HDM VAR | 21 | 205 | 5.125 | 16.1% |  |  |  |  | R454B | optional | ja | Luft / Wasser
Trane | CXAX 026 SE SN HDM VAR | 24 | 205 | 5.125 | 16.1% |  |  |  |  | R454B | optional | ja | Luft / Wasser
Trane | CXAX 026 SE SN HDM VAR | 24 | 205 | 5.125 | 16.1% |  |  |  |  | R454B | optional | ja | Luft / Wasser
Trane | CXAX 035 HE SN HDM VAR | 31.9 | 205 | 5.125 | 16.1% |  |  |  |  | R454B R454B | optional | ja | Luft / Wasser
Trane | CXAX 035 HE SN HDM VAR | 31.9 | 205 | 5.125 | 16.1% |  |  |  |  | R454B R454B | optional | ja | Luft / Wasser
Trane | CXAX 036 SE SN HDM VAR | 30.8 | 205 | 5.125 | 16.1% |  |  |  |  | R454B | optional | ja | Luft / Wasser
Trane | CXAX 036 SE SN HDM VAR | 30.8 | 205 | 5.125 | 16.1% |  |  |  |  | R454B | optional | ja | Luft / Wasser
Trane | CXAX 039 HE SN HDM VAR | 37.3 | 205 | 5.125 | 16.1% |  |  |  |  | R410A | optional | ja | Luft / Wasser
Trane | CXAX 039 SE SN HDM VAR | 34.4 | 205 | 5.125 | 16.1% |  |  |  |  | R454B | optional | ja | Luft / Wasser
Trane | CXAX 039 SE SN HDM VAR | 34.4 | 205 | 5.125 | 16.1% |  |  |  |  | R454B | optional | ja | Luft / Wasser
Trane | CXAX 040 HE SN HDM VAR | 35.5 | 205 | 5.125 | 16.1% |  |  |  |  | R454B R454B | optional | ja | Luft / Wasser
Trane | CXAX 040 HE SN HDM VAR | 35.5 | 205 | 5.125 | 16.1% |  |  |  |  | R454B R454B | optional | ja | Luft / Wasser
Trane | CXAX 052 HE SN HDM VAR | 47.1 | 205 | 5.125 | 16.1% |  |  |  |  | R454B R454B | optional | ja | Luft / Wasser
Trane | CXAX 052 HE SN HDM VAR | 47.1 | 205 | 5.125 | 16.1% |  |  |  |  | R454B R454B | optional | ja | Luft / Wasser
Trane | CXAX 060 HE SN HDM VAR | 52.4 | 205 | 5.125 | 16.1% |  |  |  |  | R454B R454B | optional | ja | Luft / Wasser
Trane | CXAX 060 HE SN HDM VAR | 52.4 | 205 | 5.125 | 16.1% |  |  |  |  | R454B R454B | optional | ja | Luft / Wasser
TWEETOP | EcoHeat Mono 2 P08T | 8.1 | 205 | 5.125 | 16.1% | 6.6 | 132 | 3.3 | 36.36% | R32 | ja | optional | Luft / Wasser
TWEETOP | EcoHeat Mono 2 P10T | 9.2 | 205 | 5.125 | 16.1% | 7.7 | 137 | 3.425 | 31.39% | R32 | ja | optional | Luft / Wasser
VIVAX | HPM-28CH84AERIs R32-1 | 8.4 | 205 | 5.125 | 16.1% | 7.5 | 131 | 3.275 | 37.4% | R32 | ja | ja | Luft / Wasser
VIVAX | HPS-28CH84AERI/O1s R32 | 5.2 | 205 | 5.125 | 16.1% | 3.4 | 131 | 3.275 | 37.4% | R32 | ja | ja | Luft / Wasser
Aereco GmbH | MTT SWWP 70 | 88 | 205 | 5.125 |  | 102 | 150 | 3.75 |  | R410A | ja | nein | Sole / Wasser
alpha innotec (ait-deutschland GmbH) | SW 192 H3 | 21 | 205 | 5.125 |  | 19 | 143 | 3.575 |  | R410A | ja | ja | Sole / Wasser
alpha innotec (ait-deutschland GmbH) | SWC 192 (H3 / K3) | 21 | 205 | 5.125 |  | 19 | 143 | 3.575 |  | R410A | ja | ja | Sole / Wasser
Bosch Thermotechnik GmbH | Compress CS 7800i LW 16 M/B/F | 16 | 205 | 5.125 |  | 14 | 156 | 3.9 |  | R410A | ja | ja | Sole / Wasser
Buderus - Bosch Thermotechnik GmbH | Logatherm WSW186i-16 | 16 | 205 | 5.125 |  | 14 | 156 | 3.9 |  | R410A | ja | ja | Sole / Wasser
Buderus - Bosch Thermotechnik GmbH | Logatherm WSW186i-16 TP50 | 16 | 205 | 5.125 |  | 14 | 156 | 3.9 |  | R410A | ja | ja | Sole / Wasser
Buderus - Bosch Thermotechnik GmbH | Logatherm WSW186i-16 (T180 / TP50) | 16 | 205 | 5.125 |  | 14 | 156 | 3.9 |  | R410A | ja | ja | Sole / Wasser
Buderus - Bosch Thermotechnik GmbH | Logatherm WSW196i.2-16 | 16 | 205 | 5.125 |  | 14 | 156 | 3.9 |  | R410A | ja | ja | Sole / Wasser
Buderus - Bosch Thermotechnik GmbH | Logatherm WSW196i.2-16 TP50 | 16 | 205 | 5.125 |  | 14 | 156 | 3.9 |  | R410A | ja | ja | Sole / Wasser
Buderus - Bosch Thermotechnik GmbH | Logatherm WSW196i.2-16 TP50 weiss | 16 | 205 | 5.125 |  | 14 | 156 | 3.9 |  | R410A | ja | ja | Sole / Wasser
Buderus - Bosch Thermotechnik GmbH | Logatherm WSW196i.2-16 (T180 / TP50) | 16 | 205 | 5.125 |  | 14 | 156 | 3.9 |  | R410A | ja | ja | Sole / Wasser
Buderus - Bosch Thermotechnik GmbH | Logatherm WSW196i.2-16 T180 weiss | 16 | 205 | 5.125 |  | 14 | 156 | 3.9 |  | R410A | ja | ja | Sole / Wasser
Buderus - Bosch Thermotechnik GmbH | Logatherm WSW196i.2-16 weiss | 16 | 205 | 5.125 |  | 14 | 156 | 3.9 |  | R410A | ja | ja | Sole / Wasser
CTA AG | Optiheat Inverta Economy OH I 9e | 15.2 | 205 | 5.125 |  | 14.1 | 150 | 3.75 |  | R410A | ja | ja | Sole / Wasser
CTA AG | Optiheat Inverta Economy OH I 9ec | 15.2 | 205 | 5.125 |  | 14.1 | 150 | 3.75 |  | R410A | ja | ja | Sole / Wasser
CTC GIERSCH - Enertech GmbH | EcoPart 616M | 16 | 205 | 5.125 |  | 16 | 158 | 3.95 |  | R407C | ja | ja | Sole / Wasser
CTC GIERSCH - Enertech GmbH | GSi 16 | 16 | 205 | 5.125 |  | 16 | 158 | 3.95 |  | R407C | ja | ja | Sole / Wasser
CTC GIERSCH - Enertech GmbH | GSi 616 | 16 | 205 | 5.125 |  | 16 | 158 | 3.95 |  | R407C | ja | ja | Sole / Wasser
Dimplex - Glen Dimplex Deutschland GmbH | SI 11 TU | 11 | 205 | 5.125 |  | 10 | 144 | 3.6 |  | R410A | ja | ja | Sole / Wasser
EQtherm GmbH | EQSol 1036 AK | 36 | 205 | 5.125 |  | 34 | 153 | 3.825 |  | R410A | ja | ja | Sole / Wasser
Kermi GmbH | x-change dynamic terra (pc) 18 BW I | 22 | 205 | 5.125 |  | 22 | 150 | 3.75 |  | R410A | ja | ja | Sole / Wasser
M-TEC GmbH | WPS1036-AK | 36 | 205 | 5.125 |  | 34 | 153 | 3.825 |  | R410A | ja | ja | Sole / Wasser
NOVELAN (ait-deutschland GmbH) | SI 19.2 H3 | 21 | 205 | 5.125 |  | 19 | 143 | 3.575 |  | R410A | ja | ja | Sole / Wasser
NOVELAN (ait-deutschland GmbH) | SIC 19.2 (H3 K3) | 21 | 205 | 5.125 |  | 19 | 143 | 3.575 |  | R410A | ja | ja | Sole / Wasser
REMKO GmbH & Co. KG | WSP 140 | 11 | 205 | 5.125 |  | 9 | 182 | 4.55 |  | R410A | ja | ja | Sole / Wasser
REMKO GmbH & Co. KG | WSP 140 Duo | 22 | 205 | 5.125 |  | 18 | 182 | 4.55 |  | R410A | ja | ja | Sole / Wasser
Roth Werke GmbH | ThermoTerra F 14 kW | 12 | 205 | 5.125 |  | 12 | 160 | 4 |  | R407C | ja | ja | Sole / Wasser
SIMAKA GmbH | SIMATRON WP22 SW | 23 | 205 | 5.125 |  | 21 | 146 | 3.65 |  |  | ja | nein | Sole / Wasser
Viessmann Werke GmbH & Co KG | Vitocal 300-G BWC 301.C12 | 12 | 205 | 5.125 |  | 12 | 153 | 3.825 |  | R410A | ja | ja | Sole / Wasser
Viessmann Werke GmbH & Co KG | Vitocal 333-G BWT 331.C12 | 12 | 205 | 5.125 |  | 12 | 153 | 3.825 |  | R410A | ja | ja | Sole / Wasser
Weishaupt - Max Weishaupt GmbH | WWP S 11 ID | 11 | 205 | 5.125 |  | 10 | 144 | 3.6 |  | R410A | ja | ja | Sole / Wasser
Weishaupt - Max Weishaupt GmbH | WWP S 11 IDT-2 | 11 | 205 | 5.125 |  | 10 | 144 | 3.6 |  | R410A | ja | ja | Sole / Wasser
AERMEC GmbH | WRL 081 | 35 | 205 | 5.125 |  | 31 | 150 | 3.75 |  | R410A | optional | ja | Wasser / Wasser
AERMEC GmbH | WRL 081H | 35 | 205 | 5.125 |  | 31 | 150 | 3.75 |  | R410A | optional | ja | Wasser / Wasser
Hoval Aktiengesellschaft | Thermalia comfort 6 | 7.1 | 205 | 5.125 |  | 6.7 | 150 | 3.75 |  |  | ja | nein | Wasser / Wasser
Viessmann Werke GmbH & Co KG | Vitocal 300-G BWC 301.C12 | 12 | 205 | 5.125 |  | 12 | 153 | 3.825 |  | R410A | ja | ja | Wasser / Wasser
FoxAir Sp. z. o. o. | GreenLine 9-1 | 5 | 204.9 | 5.1225 | 16.15% | 4.8 | 150.1 | 3.7525 | 19.92% | R290 | ja | ja | Luft / Wasser
Gondzik Home Technologies GmbH | Zulu 9 R290 | 5 | 204.9 | 5.1225 | 16.15% | 4.8 | 150.1 | 3.7525 | 19.92% | R290 | ja | ja | Luft / Wasser
wepit | AWlife8008 | 5 | 204.9 | 5.1225 | 16.15% | 4.8 | 150.1 | 3.7525 | 19.92% | R290 | ja | ja | Luft / Wasser
ARTEL | SHPAO10RP24MI + SHPAI100RP24MI | 9.2 | 204.8 | 5.12 | 16.21% | 7.7 | 135.7 | 3.3925 | 32.65% | R32 | ja | ja | Luft / Wasser
ARTEL | SHPAO10RP24MI + SHPAI100RP24MI-EH | 9.2 | 204.8 | 5.12 | 16.21% | 7.7 | 135.7 | 3.3925 | 32.65% | R32 | ja | ja | Luft / Wasser
Centrometal | SHPAO10RP24CM + SHPAI100RP24CM | 9.2 | 204.8 | 5.12 | 16.21% | 7.7 | 135.7 | 3.3925 | 32.65% | R32 | ja | ja | Luft / Wasser
Centrometal | SHPAO10RP24CM + SHPAI100RP24CM-EH | 9.2 | 204.8 | 5.12 | 16.21% | 7.7 | 135.7 | 3.3925 | 32.65% | R32 | ja | ja | Luft / Wasser
hansetherm | HT-R290G-22-S | 16.9 | 204.8 | 5.12 | 16.21% | 15.1 | 153.2 | 3.83 | 17.49% | R290 | ja | ja | Luft / Wasser
IMPACT | AHPM-V10W/D2N8-BE30 | 9.2 | 204.8 | 5.12 | 16.21% | 7.7 | 136.6 | 3.415 | 31.77% | R32 | ja | ja | Luft / Wasser
IMPACT | AHPS-V10W/D2N8-B + AHB-A100-CDS90GN8-B | 9.2 | 204.8 | 5.12 | 16.21% | 7.7 | 136.6 | 3.415 | 31.77% | R32 | ja | ja | Luft / Wasser
IMPACT | AHPS-V10W/D2N8-B + AHBT-A100/190CDS90GN8-B | 9.2 | 204.8 | 5.12 | 16.21% | 7.7 | 136.6 | 3.415 | 31.77% | R32 | ja | ja | Luft / Wasser
IMPACT | AHPS-V10W/D2N8-B + AHBT-A100/240CDS90GN8-B | 9.2 | 204.8 | 5.12 | 16.21% | 7.7 | 136.6 | 3.415 | 31.77% | R32 | ja | ja | Luft / Wasser
Inventor | ATMH10S3 | 9.2 | 204.8 | 5.12 | 16.21% | 7.7 | 135.7 | 3.3925 | 32.65% | R32 | ja | ja | Luft / Wasser
Inventor | ATM10S | 9.2 | 204.8 | 5.12 | 16.21% | 7.7 | 135.7 | 3.3925 | 32.65% | R32 | ja | ja | Luft / Wasser
Inventor | ATS10S/HU100S3 | 9.2 | 204.8 | 5.12 | 16.21% | 7.7 | 135.7 | 3.3925 | 32.65% | R32 | ja | ja | Luft / Wasser
Inventor | ATS10S/HU100WT190S3 | 9.2 | 204.8 | 5.12 | 16.21% | 7.7 | 136.6 | 3.415 | 31.77% | R32 | ja | ja | Luft / Wasser
Inventor | ATS10S/HU100WT240S3 | 9.2 | 204.8 | 5.12 | 16.21% | 7.7 | 136.6 | 3.415 | 31.77% | R32 | ja | ja | Luft / Wasser
Kampmann | KaClima 350821100413 | 8 | 204.8 | 5.12 | 16.21% | 6.8 | 149.7 | 3.7425 | 20.24% | R290 | ja | ja | Luft / Wasser
KANIONco | ECOSPAR-M10kW-1N | 9.2 | 204.8 | 5.12 | 16.21% | 7.7 | 136.6 | 3.415 | 31.77% | R32 | ja | optional | Luft / Wasser
KANIONco | ECOSPAR-S10kW-1N+ECOSPAR-8kW~10kW Indoor | 9.2 | 204.8 | 5.12 | 16.21% | 7.7 | 136.6 | 3.415 | 31.77% | R32 | ja | optional | Luft / Wasser
KANIONco | ECOSPAR-S10kW-1N+KHB-190LWT10kW | 9.2 | 204.8 | 5.12 | 16.21% | 7.7 | 136.6 | 3.415 | 31.77% | R32 | ja | optional | Luft / Wasser
KANIONco | ECOSPAR-S10kW-1N+KHB-240LWT10kW | 9.2 | 204.8 | 5.12 | 16.21% | 7.7 | 136.6 | 3.415 | 31.77% | R32 | ja | optional | Luft / Wasser
MITSUI | SHPAO10RP24MI + SHPAI100RP24MI | 9.2 | 204.8 | 5.12 | 16.21% | 7.7 | 135.7 | 3.3925 | 32.65% | R32 | ja | ja | Luft / Wasser
MITSUI | SHPAO10RP24MI + SHPAI100RP24MI-EH | 9.2 | 204.8 | 5.12 | 16.21% | 7.7 | 135.7 | 3.3925 | 32.65% | R32 | ja | ja | Luft / Wasser
Noxa | NXHPM-V10W/D2N8-BE30 | 9.2 | 204.8 | 5.12 | 16.21% | 7.7 | 136.6 | 3.415 | 31.77% | R32 | ja | ja | Luft / Wasser
Noxa | NXHPS-V10W/D2N8-B + NXHB-A100/CDS90GN8-B | 9.2 | 204.8 | 5.12 | 16.21% | 7.7 | 136.6 | 3.415 | 31.77% | R32 | ja | ja | Luft / Wasser
Noxa | NXHPS-V10W/D2N8-B + NXHBT-A100/190CDS90GN8-B | 9.2 | 204.8 | 5.12 | 16.21% | 7.7 | 136.6 | 3.415 | 31.77% | R32 | ja | ja | Luft / Wasser
Noxa | NXHPS-V10W/D2N8-B + NXHBT-A100/240CDS90GN8-B | 9.2 | 204.8 | 5.12 | 16.21% | 7.7 | 136.6 | 3.415 | 31.77% | R32 | ja | ja | Luft / Wasser
Remeha | Tensio 10 C MR | 9.2 | 204.8 | 5.12 | 16.21% | 7.7 | 135.6 | 3.39 | 32.74% | R32 | ja | ja | Luft / Wasser
Riello SpA | NXHM 010 | 9.2 | 204.8 | 5.12 | 16.21% | 7.7 | 135.7 | 3.3925 | 32.65% | R32 | ja | ja | Luft / Wasser
ROTENSO | AQM100X1 | 9.2 | 204.8 | 5.12 | 16.21% | 7.7 | 135.7 | 3.3925 | 32.65% | R32 | ja | optional | Luft / Wasser
ROTENSO | AQS100X1o/AQS100T190X1i | 9.2 | 204.8 | 5.12 | 16.21% | 7.7 | 135.7 | 3.3925 | 32.65% | R32 | ja | optional | Luft / Wasser
ROTENSO | AQS100X1o/AQS100T240X13i | 9.2 | 204.8 | 5.12 | 16.21% | 7.7 | 135.7 | 3.3925 | 32.65% | R32 | ja | optional | Luft / Wasser
ROTENSO | AQS100X1o/AQS100X13i | 9.2 | 204.8 | 5.12 | 16.21% | 7.7 | 135.7 | 3.3925 | 32.65% | R32 | ja | optional | Luft / Wasser
Wamsler Bioenergy GmbH | HPSA1P10KWEWA + HPSI1P10WA | 9.2 | 204.8 | 5.12 | 16.21% | 7.7 | 136.6 | 3.415 | 31.77% | R32 | ja | ja | Luft / Wasser
Wamsler Bioenergy GmbH | HPSA1P10KWEWA + HPSI1P10WAH3 | 9.2 | 204.8 | 5.12 | 16.21% | 7.7 | 136.6 | 3.415 | 31.77% | R32 | ja | ja | Luft / Wasser
Swegon - BlueBox | TETRIS W REV HP 5.2 | 56.6 | 204.8 | 5.12 | [5 empty] | R410A | ja | ja | Wasser / Wasser
Swegon - BlueBox | TETRIS W REV HPW 5.2 | 56.6 | 204.8 | 5.12 | [6 empty] | ja | ja | Wasser / Wasser
Klimadan A/S | Nordic 10 C | 10 | 204.7 | 5.1175 |  | 10 | 155.8 | 3.895 |  | R452B | ja | ja | Sole / Wasser
Klimadan A/S | Nordic 10 S | 10 | 204.7 | 5.1175 |  | 10 | 155.8 | 3.895 |  | R452B | ja | ja | Sole / Wasser
Kaysun | KHP-BI 10 DVR2 + KHPM-BI 10 DVR2 | 9.2 | 204.6 | 5.115 | 16.32% | 7.7 | 136.6 | 3.415 | 31.77% | R32 | ja | ja | Luft / Wasser
Kaysun | KHP-BI 10 DVR2+ KHPI-BI-10VR2XL | 9.2 | 204.6 | 5.115 | 16.32% | 7.7 | 136.6 | 3.415 | 31.77% | R32 | ja | ja | Luft / Wasser
Kaysun | KHP-BI 8 DVR2+ KHPI-BI-10VR2XL | 9.2 | 204.6 | 5.115 | 16.32% | 7.7 | 136.6 | 3.415 | 31.77% | R32 | ja | ja | Luft / Wasser
Kaysun | KHP-MO 10 DVR2 | 9.2 | 204.6 | 5.115 | 16.32% | 7.7 | 136.6 | 3.415 | 31.77% | R32 | ja | ja | Luft / Wasser
CLIVET | EDGE F / WiSAN-PME 1 S 4.1 | 8.4 | 204.4 | 5.11 | 16.44% | 7.8 | 149.7 | 3.7425 | 20.24% | R290 | ja | ja | Luft / Wasser
hansetherm | HT-R290G-14-B | 11.8 | 204.4 | 5.11 | 16.44% | 8.4 | 158.4 | 3.96 | 13.64% | R290 | ja | ja | Luft / Wasser
ARTEL | MHPP7RP24MI | 7.9 | 204 | 5.1 | 16.67% | 7.3 | 143.6 | 3.59 | 25.35% | R32 | ja | ja | Luft / Wasser
Brötje - August Brötje GmbH | BLW Eco-W 10.1 | 9.2 | 204 | 5.1 | 16.67% | 7.7 | 136 | 3.4 | 32.35% | R32 | optional | ja | Luft / Wasser
Centrometal | MHPP7RP24CM | 7.9 | 204 | 5.1 | 16.67% | 7.3 | 143.6 | 3.59 | 25.35% | R32 | ja | ja | Luft / Wasser
ELCO GmbH | AEROTOP MONO 12.2M-RL / -R | 10.8 | 204 | 5.1 | 16.67% | 9.4 | 143 | 3.575 | 25.87% | R32 | ja | ja | Luft / Wasser
EQtherm GmbH | EQAir Compact 1030 | 27 | 204 | 5.1 | 16.67% | 26.9 | 152 | 3.8 | 18.42% | R410A | ja | ja | Luft / Wasser
FERROLI | Omnia M 3.2 HI610 | 9.2 | 204 | 5.1 | 16.67% | 7.7 | 136.6 | 3.415 | 31.77% | R32 | ja | ja | Luft / Wasser
FERROLI | Omnia S 3.2 HI310 | 9 | 204 | 5.1 | 16.67% | 7.7 | 136 | 3.4 | 32.35% | R32 | ja | ja | Luft / Wasser
FERROLI | Omnia ST 3.2 HI310 | 9 | 204 | 5.1 | 16.67% | 7.7 | 136 | 3.4 | 32.35% | R32 | ja | ja | Luft / Wasser
Fonderie Sime S.p.A. | SHP M PRO 008 | 7.9 | 204 | 5.1 | 16.67% | 7.3 | 143.6 | 3.59 | 25.35% | R32 | ja | nein | Luft / Wasser
Hisense | AHZ-044HCDS1 | 4.6 | 204 | 5.1 | 16.67% | 4.1 | 136 | 3.4 | 32.35% | R32 | ja | ja | Luft / Wasser
Johnson Controls | YKF07CNC* | 7.9 | 204 | 5.1 | 16.67% | 7.3 | 143.6 | 3.59 | 25.35% | R32 | ja | ja | Luft / Wasser
MITSUI | MHPP7RP24MI | 7.9 | 204 | 5.1 | 16.67% | 7.3 | 143.6 | 3.59 | 25.35% | R32 | ja | ja | Luft / Wasser
M-TEC GmbH | WPLK1030 | 27 | 204 | 5.1 | 16.67% | 26.9 | 152 | 3.8 | 18.42% | R410A | ja | ja | Luft / Wasser
Olimpia Splendid S.p.a | Sherpa Monobloc S2 E 8 | 7.9 | 204 | 5.1 | 16.67% | 7.3 | 143.6 | 3.59 | 25.35% | R32 | ja | optional | Luft / Wasser
Systemair GmbH | SYSHP MINI 07 EVO-P Q | 8.4 | 204 | 5.1 | 16.67% | 8.2 | 143.6 | 3.59 | 25.35% | R32 | ja | nein | Luft / Wasser
Templari S.p.A. | UNITÀ ESTERNA KITA-HRP-16, 1PH, VERS. MONOBLOCCO R-290 | 12.5 | 204 | 5.1 | 16.67% | 11.3 | 147 | 3.675 | 22.45% | R290 | ja | ja | Luft / Wasser
Templari S.p.A. | UNITÀ ESTERNA KITA-HRP-16, 3PH, VERS. MONOBLOCCO R-290 | 12.5 | 204 | 5.1 | 16.67% | 11.3 | 147 | 3.675 | 22.45% | R290 | ja | ja | Luft / Wasser
Templari S.p.A. | Unità esterna KITA-LP-22, 3Ph, vers. MONOBLOCCO R-290 | 18.3 | 204 | 5.1 | 16.67% | 17.1 | 155 | 3.875 | 16.13% | R290 | ja | ja | Luft / Wasser
Trane | CXAX 040 SE SN HDM FIX | 37.4 | 204 | 5.1 | 16.67% |  |  |  |  | R410A R410A | optional | ja | Luft / Wasser
VIVAX | HPM-34CH100AERIs R32-1 | 10 | 204 | 5.1 | 16.67% | 9.5 | 136 | 3.4 | 32.35% | R32 | ja | ja | Luft / Wasser
VIVAX | HPS-34CH100AERI/O1s R32 | 5.2 | 204 | 5.1 | 16.67% | 3.5 | 136 | 3.4 | 32.35% | R32 | ja | ja | Luft / Wasser
Wamsler Bioenergy GmbH | HPM1P7KWEWA | 7.9 | 204 | 5.1 | 16.67% | 7.3 | 143.6 | 3.59 | 25.35% | R32 | ja | ja | Luft / Wasser
alpha innotec (ait-deutschland GmbH) | SW 302 H3 | 30 | 204 | 5.1 |  | 27 | 141 | 3.525 |  | R410A | ja | ja | Sole / Wasser
CTA AG | Optiheat OH 1-25e | 24.5 | 204 | 5.1 |  | 21.9 | 134 | 3.35 |  | R410A | ja | ja | Sole / Wasser
Dimplex - Glen Dimplex Deutschland GmbH | SI 26 TU | 27 | 204 | 5.1 |  | 25 | 145 | 3.625 |  | R410A | ja | ja | Sole / Wasser
IDM Energiesysteme GmbH | TERRA SW 10 (Complete HGL) | 10.6 | 204 | 5.1 |  | 9.4 | 142 | 3.55 |  | R410A | ja | ja | Sole / Wasser
Mitsubishi Electric Europe B.V | FX-W-G05 /H /HWT/551 | 171.3 | 204 | 5.1 |  | 152.7 | 156 | 3.9 |  | R513A | optional | ja | Sole / Wasser
Mitsubishi Electric Europe B.V | FX-W-G05 /H /HWT/651 | 200.6 | 204 | 5.1 |  | 178.8 | 157 | 3.925 |  | R513A | optional | ja | Sole / Wasser
Mitsubishi Electric Europe B.V | FX-W-G05 /H /HWT/951 | 298.5 | 204 | 5.1 |  | 271.9 | 153 | 3.825 |  | R513A | optional | ja | Sole / Wasser
NOVELAN (ait-deutschland GmbH) | SI 30.2 H3 | 30 | 204 | 5.1 |  | 27 | 141 | 3.525 |  | R410A | ja | ja | Sole / Wasser
Stiebel Eltron GmbH & Co. KG | WPE-I 06 H 230 Premium | 7 | 204 | 5.1 |  | 6 | 163 | 4.075 |  | R454C | ja | ja | Sole / Wasser
Stiebel Eltron GmbH & Co. KG | WPE-I 06 HK 230 Premium | 7 | 204 | 5.1 |  | 6 | 163 | 4.075 |  | R454C | ja | ja | Sole / Wasser
Stiebel Eltron GmbH & Co. KG | WPE-I 06 HKW 230 Premium | 7 | 204 | 5.1 |  | 6 | 163 | 4.075 |  | R454C | ja | ja | Sole / Wasser
Stiebel Eltron GmbH & Co. KG | WPE-I 06 HW 230 Premium | 7 | 204 | 5.1 |  | 6 | 163 | 4.075 |  | R454C | ja | ja | Sole / Wasser
Stiebel Eltron GmbH & Co. KG | WPE-I 59 H 400 Premium | 60 | 204 | 5.1 |  | 55 | 159 | 3.975 |  | R410A | ja | ja | Sole / Wasser
tecalor GmbH | TTC 6.6 | 7 | 204 | 5.1 |  | 6 | 163 | 4.075 |  | R454C | ja | ja | Sole / Wasser
tecalor GmbH | TTC 6.6 cool | 7 | 204 | 5.1 |  | 6 | 163 | 4.075 |  | R454C | ja | ja | Sole / Wasser
tecalor GmbH | TTF 59.5 | 60 | 204 | 5.1 |  | 55 | 159 | 3.975 |  | R410A | ja | ja | Sole / Wasser
tecalor GmbH | TTF 6.6 | 7 | 204 | 5.1 |  | 6 | 163 | 4.075 |  | R454C | ja | ja | Sole / Wasser
tecalor GmbH | TTF 6.6 cool | 7 | 204 | 5.1 |  | 6 | 163 | 4.075 |  | R454C | ja | ja | Sole / Wasser
Viessmann Werke GmbH & Co KG | Vitocal 200-G BWC 201.B10 | 12 | 204 | 5.1 |  | 11 | 152 | 3.8 |  | R410A | ja | ja | Sole / Wasser
Viessmann Werke GmbH & Co KG | Vitocal 200-G BWC 201.B13 | 17.3 | 204 | 5.1 |  | 15.7 | 150 | 3.75 |  | R410A | ja | ja | Sole / Wasser
Viessmann Werke GmbH & Co KG | Vitocal 300-G BWC 301.C06 | 6 | 204 | 5.1 |  | 6 | 143 | 3.575 |  | R410A | ja | ja | Sole / Wasser
Viessmann Werke GmbH & Co KG | Vitocal 333-G BWT 331.C06 | 6 | 204 | 5.1 |  | 6 | 143 | 3.575 |  | R410A | ja | ja | Sole / Wasser
Weishaupt - Max Weishaupt GmbH | WWP S 26 ID | 27 | 204 | 5.1 |  | 25 | 145 | 3.625 |  | R410A | ja | ja | Sole / Wasser
Carrier GmbH & Co. KG | 30WI 700V | 246 | 204 | 5.1 |  | 230.2 | 171 | 4.275 |  | R410A | optional | ja | Wasser / Wasser
CIAT | Dynaciat Power LG 700V | 246 | 204 | 5.1 |  | 230.2 | 171 | 4.275 |  | R410A | optional | ja | Wasser / Wasser
Swegon - BlueBox | TETRIS W REV HP 3.2 | 46.6 | 204 | 5.1 | [5 empty] | R410A | ja | ja | Wasser / Wasser
Swegon - BlueBox | TETRIS W REV HPW 3.2 | 46.6 | 204 | 5.1 | [6 empty] | ja | ja | Wasser / Wasser
Viessmann Werke GmbH & Co KG | Vitocal 200-G BWC 201.B10 | 13.4 | 204 | 5.1 |  | 12.2 | 152 | 3.8 |  | R410A | ja | ja | Wasser / Wasser
Viessmann Werke GmbH & Co KG | Vitocal 200-G BWC 201.B13 | 13 | 204 | 5.1 |  | 12 | 150 | 3.75 |  | R410A | ja | ja | Wasser / Wasser
Viessmann Werke GmbH & Co KG | Vitocal 300-G BWC 301.C06 | 6 | 204 | 5.1 |  | 6 | 143 | 3.575 |  | R410A | ja | ja | Wasser / Wasser
Stiebel Eltron GmbH & Co. KG | WPF 52 | 56 | 203.5 | 5.0875 |  | 52 | 141.5 | 3.5375 |  | R410A | ja | ja | Sole / Wasser
Tecalor GmbH | TTF 52 | 56 | 203.5 | 5.0875 |  | 52 | 141.5 | 3.5375 |  |  | ja | nein | Sole / Wasser
Lerchner - Alternative Heizsysteme | WPS 1-36 | 36 | 203 | 5.075 |  | 35 | 193 | 4.825 |  | R407C | optional | ja | Abluft / Wasser
ATAG Heizungstechnik GmbH | ENERGION M 120 T PLUS / COMPACT / COMPACT 2Z / LB | 10.8 | 203 | 5.075 | 17.24% | 9.4 | 143 | 3.575 | 25.87% | R32 | ja | ja | Luft / Wasser
Bosch Thermotechnik GmbH | Compress CS 7001i AW 7 OR (M/MS/E/B)-S | 5 | 203 | 5.075 | 17.24% | 5 | 144 | 3.6 | 25% | R410A | ja | ja | Luft / Wasser
Buderus - Bosch Thermotechnik GmbH | Logatherm WLW196i-6 AR B | 6 | 203 | 5.075 | 17.24% | 6 | 144 | 3.6 | 25% | R410A | ja | ja | Luft / Wasser
Buderus - Bosch Thermotechnik GmbH | Logatherm WLW196i-6 AR (E / B / T / TS) | 6 | 203 | 5.075 | 17.24% | 6 | 144 | 3.6 | 25% | R410A | ja | ja | Luft / Wasser
Buderus - Bosch Thermotechnik GmbH | Logatherm WLW196i-6 AR TS185 | 6 | 203 | 5.075 | 17.24% | 6 | 144 | 3.6 | 25% | R410A | ja | ja | Luft / Wasser
Buderus - Bosch Thermotechnik GmbH | Logatherm WLW196i-6 AR T190 | 6 | 203 | 5.075 | 17.24% | 6 | 144 | 3.6 | 25% | R410A | ja | ja | Luft / Wasser
Clivet | Sphera EVO 2.0 Box SQKN-YEE 1 BC + MiSAN-YEE 1 S 3.1 | 6 | 203 | 5.075 | 17.24% | 6 | 139 | 3.475 | 29.5% | R32 | ja | ja | Luft / Wasser
Clivet | Sphera EVO 2.0 Invisible SQKN-YEE 1 IC + MiSAN-YEE 1 S 3.1 | 6 | 203 | 5.075 | 17.24% | 6 | 139 | 3.475 | 29.5% | R32 | ja | ja | Luft / Wasser
Clivet | Sphera EVO 2.0 Tower SQKN-YEE 1 TC + MiSAN-YEE 1 S 3.1 190L | 6 | 203 | 5.075 | 17.24% | 6 | 139 | 3.475 | 29.5% | R32 | ja | ja | Luft / Wasser
Clivet | Sphera EVO 2.0 Tower SQKN-YEE 1 TC + MiSAN-YEE 1 S 3.1 250L | 6 | 203 | 5.075 | 17.24% | 6 | 139 | 3.475 | 29.5% | R32 | ja | ja | Luft / Wasser
Enperia GmbH | Enperia-R32/12 | 12.2 | 203 | 5.075 | 17.24% | 12.5 | 145 | 3.625 | 24.14% | R32 | ja | ja | Luft / Wasser
GD Shenling Thermal Tech Co., Ltd | HPM-V120W/R2 | 12.2 | 203 | 5.075 | 17.24% | 12.5 | 145 | 3.625 | 24.14% | R32 | ja | ja | Luft / Wasser
Heliotherm Wärmepumpentechnik Ges.m.b.H. | S30L-M-CC | 28 | 203 | 5.075 | 17.24% | 24 | 135 | 3.375 | 33.33% | R410A | ja | ja | Luft / Wasser
Heliotherm Wärmepumpentechnik Ges.m.b.H. | S30L-M-Solid | 28 | 203 | 5.075 | 17.24% | 24 | 135 | 3.375 | 33.33% | R410A | ja | ja | Luft / Wasser
Heliotherm Wärmepumpentechnik Ges.m.b.H. | S55L-M-CC | 45 | 203 | 5.075 | 17.24% | 45 | 135 | 3.375 | 33.33% | R410A | ja | ja | Luft / Wasser
Heliotherm Wärmepumpentechnik Ges.m.b.H. | S55L-M-Solid | 45 | 203 | 5.075 | 17.24% | 45 | 135 | 3.375 | 33.33% | R410A | ja | ja | Luft / Wasser
IDM Energiesysteme GmbH | AERO ALM 4-12 | 9.9 | 203 | 5.075 | 17.24% | 9.6 | 158 | 3.95 | 13.92% | R290 | ja | ja | Luft / Wasser
IDM Energiesysteme GmbH | iPump A 2-7 | 5 | 203 | 5.075 | 17.24% | 4 | 152 | 3.8 | 18.42% | R410A | ja | ja | Luft / Wasser
IDM Energiesysteme GmbH | iPump ALM 4-12 | 9.9 | 203 | 5.075 | 17.24% | 9.6 | 158 | 3.95 | 13.92% | R290 | ja | ja | Luft / Wasser
Trane | CXAX 015 HE SN HDM VAR | 14.5 | 203 | 5.075 | 17.24% |  |  |  |  | R410A | optional | ja | Luft / Wasser
Trane | CXAX 023 SE LN | 22.4 | 203 | 5.075 | 17.24% |  |  |  |  | R410A | optional | ja | Luft / Wasser
Trane | CXAX 023 SE LN | 22.4 | 203 | 5.075 | 17.24% |  |  |  |  | R410A | optional | ja | Luft / Wasser
Trane | CXAX 030 SE SN HDM FIX | 28.6 | 203 | 5.075 | 17.24% |  |  |  |  | R410A | optional | ja | Luft / Wasser
Trane | CXAX 036 HE SN | 32.6 | 203 | 5.075 | 17.24% |  |  |  |  | R410A | optional | ja | Luft / Wasser
Trane | CXAX 036 HE SN | 32.6 | 203 | 5.075 | 17.24% |  |  |  |  | R410A | optional | ja | Luft / Wasser
Trane | CXAX 045 SE SN HDM VAR | 42.4 | 203 | 5.075 | 17.24% |  |  |  |  | R410A | optional | ja | Luft / Wasser
Trane | CXAX 046 HE SN HDM FIX | 43.5 | 203 | 5.075 | 17.24% |  |  |  |  | R410A R410A | optional | ja | Luft / Wasser
Trane | CXAX 046 SE LN | 43.4 | 203 | 5.075 | 17.24% |  |  |  |  | R410A R410A | optional | ja | Luft / Wasser
Trane | CXAX 046 SE LN | 43.4 | 203 | 5.075 | 17.24% |  |  |  |  | R410A R410A | optional | ja | Luft / Wasser
Trane | CXAX 052 HE SN HDM FIX | 49.9 | 203 | 5.075 | 17.24% |  |  |  |  | R410A R410A | optional | ja | Luft / Wasser
alpha innotec (ait-deutschland GmbH) | SWCV 92 (H3 / K3) | 9 | 203 | 5.075 |  | 8 | 148 | 3.7 |  | R407C | ja | ja | Sole / Wasser
alpha innotec (ait-deutschland GmbH) | WZSV 162 (H3M / K3M) | 16 | 203 | 5.075 |  | 16 | 158 | 3.95 |  | R407C | ja | ja | Sole / Wasser
alpha innotec (ait-deutschland GmbH) | WZSV 92 (H3M / K3M) | 9 | 203 | 5.075 |  | 8 | 148 | 3.7 |  | R407C | ja | ja | Sole / Wasser
Arwego GmbH | WP 22 | 22.3 | 203 | 5.075 |  | 20.7 | 144 | 3.6 |  | R407C | ja | ja | Sole / Wasser
FläktGroup | REG315AD42 | 404 | 203 | 5.075 | [5 empty] | R410A | optional | ja | Sole / Wasser
Hoval Aktiengesellschaft | Thermalia twin (42) | 42 | 203 | 5.075 |  | 37.9 | 135 | 3.375 |  | R410A | ja | nein | Sole / Wasser
Mitsubishi Electric Europe B.V | FX-W-G05 /H /HWT/851 | 268 | 203 | 5.075 |  | 241.7 | 153 | 3.825 |  | R513A | optional | ja | Sole / Wasser
Mitsubishi Electric Europe B.V | GEODAN EHGT17D-YM9ED | 11 | 203 | 5.075 |  | 11 | 150 | 3.75 |  | R32 | ja | ja | Sole / Wasser
NOVELAN (ait-deutschland GmbH) | SICV 9.2 (H3 / K3) | 9 | 203 | 5.075 |  | 8 | 148 | 3.7 |  | R407C | ja | ja | Sole / Wasser
NOVELAN (ait-deutschland GmbH) | WSV 16.2 (H3 / K3) | 16 | 203 | 5.075 |  | 16 | 158 | 3.95 |  | R407C | ja | ja | Sole / Wasser
NOVELAN (ait-deutschland GmbH) | WSV 9.2 (H3M / K3M) | 9 | 203 | 5.075 |  | 8 | 148 | 3.7 |  | R407C | ja | ja | Sole / Wasser
Roth Werke GmbH | ThermoTerra BF 6 kW (PC) | 6 | 203 | 5.075 |  | 6 | 153 | 3.825 |  | R407C | ja | ja | Sole / Wasser
Roth Werke GmbH | ThermoTerra F 17 kW | 16 | 203 | 5.075 |  | 16 | 158 | 3.95 |  | R407C | ja | ja | Sole / Wasser
Roth Werke GmbH | ThermoTerra F 6 kW | 6 | 203 | 5.075 |  | 6 | 153 | 3.825 |  | R407C | ja | ja | Sole / Wasser
Stiebel Eltron GmbH & Co. KG | WPE-I 87 H 400 Premium | 85 | 203 | 5.075 |  | 79 | 161 | 4.025 |  | R410A | ja | ja | Sole / Wasser
tecalor GmbH | TTF 87.5 | 85 | 203 | 5.075 |  | 79 | 161 | 4.025 |  | R410A | ja | ja | Sole / Wasser
Viessmann Werke GmbH & Co KG | Vitocal 350-G BW(S) 351.B27 | 32 | 203 | 5.075 |  | 34 | 155 | 3.875 |  | R410A | ja | ja | Sole / Wasser
Viessmann Werke GmbH & Co KG | Vitocal 350-G BW(S) 351.B42 | 48 | 203 | 5.075 |  | 49 | 155 | 3.875 |  | R410A | ja | ja | Sole / Wasser
Viessmann Werke GmbH & Co KG | Vitocal 350-G BW(S) 351.B27 | 32 | 203 | 5.075 |  | 34 | 155 | 3.875 |  | R410A | ja | ja | Wasser / Wasser
Viessmann Werke GmbH & Co KG | Vitocal 350-G BW(S) 351.B42 | 48 | 203 | 5.075 |  | 49 | 155 | 3.875 |  | R410A | ja | ja | Wasser / Wasser
FoxAir Sp. z. o. o. | GreenLine 15-3 | 9.3 | 202.5 | 5.0625 | 17.53% | 9.3 | 155.1 | 3.8775 | 16.05% | R290 | ja | ja | Luft / Wasser
wepit | AWlife8015 | 9.3 | 202.5 | 5.0625 | 17.53% | 9.3 | 155.1 | 3.8775 | 16.05% | R290 | ja | ja | Luft / Wasser
Oilon | ECO INVERTER+ 7-25 EASYACE 07 | 24.2 | 202.5 | 5.0625 |  | 22.4 | 156.2 | 3.905 |  | R410A | ja | ja | Sole / Wasser
HEIM AG Heizsysteme | SWM pro 2~13 | 12.2 | 202.4 | 5.06 |  | 11.4 | 156.2 | 3.905 |  | R290 | ja | optional | Sole / Wasser
HEIM AG Heizsysteme | SWM pro 3~19 | 19 | 202.4 | 5.06 |  | 18 | 156.2 | 3.905 |  | R290 | ja | optional | Sole / Wasser
HEIM AG Heizsysteme | SWM pro 6~30 | 27.9 | 202.4 | 5.06 |  | 26.5 | 156.2 | 3.905 |  | R290 | ja | optional | Sole / Wasser
Swegon - BlueBox | TETRIS W REV HP 4.2 | 53 | 202.4 | 5.06 | [5 empty] | R410A | ja | ja | Wasser / Wasser
Swegon - BlueBox | TETRIS W REV HPW 4.2 | 53 | 202.4 | 5.06 | [6 empty] | ja | ja | Wasser / Wasser
Lerchner - Alternative Heizsysteme | WPS 1-7 | 7 | 202 | 5.05 |  | 7 | 192 | 4.8 |  | R407C | optional | ja | Abluft / Wasser
AF Wärme GmbH | ECO Hybrid 28 | 12.5 | 202 | 5.05 | 17.82% | 11.6 | 151 | 3.775 | 19.21% | R32 | ja | ja | Luft / Wasser
ATAG Heizungstechnik GmbH | ENERGION M 150 T PLUS / COMPACT / COMPACT 2Z / LB | 12.5 | 202 | 5.05 | 17.82% | 11.6 | 151 | 3.775 | 19.21% | R32 | ja | ja | Luft / Wasser
BTI Gumkowski Sp.z o.o. Sp.k. | HERO PREMIUM R290 Q15-3F | 9.3 | 202 | 5.05 | 17.82% | 9.3 | 155 | 3.875 | 16.13% | R290 | ja | ja | Luft / Wasser
Clivet | Sphera EVO 2.0 Box SQKN-YEE 1 BC + MiSAN-YEE 1 S 2.1 | 5 | 202 | 5.05 | 17.82% | 4 | 130 | 3.25 | 38.46% | R32 | ja | ja | Luft / Wasser
Clivet | Sphera EVO 2.0 Invisible SQKN-YEE 1 IC + MiSAN-YEE 1 S 2.1 | 5 | 202 | 5.05 | 17.82% | 4 | 130 | 3.25 | 38.46% | R32 | ja | ja | Luft / Wasser
Clivet | Sphera EVO 2.0 Tower SQKN-YEE 1 TC + MiSAN-YEE 1 S 2.1 190L | 5 | 202 | 5.05 | 17.82% | 4 | 130 | 3.25 | 38.46% | R32 | ja | ja | Luft / Wasser
Clivet | Sphera EVO 2.0 Tower SQKN-YEE 1 TC + MiSAN-YEE 1 S 2.1 250L | 5 | 202 | 5.05 | 17.82% | 4 | 130 | 3.25 | 38.46% | R32 | ja | ja | Luft / Wasser
ELCO GmbH | AEROTOP MONO 15.2M-RL / -R | 12.5 | 202 | 5.05 | 17.82% | 11.6 | 151 | 3.775 | 19.21% | R32 | ja | ja | Luft / Wasser
Hoval Aktiengesellschaft | Belaria pro comfort (13) | 9.9 | 202 | 5.05 | 17.82% | 9.6 | 154 | 3.85 | 16.88% | R290 | ja | ja | Luft / Wasser
Hoval Aktiengesellschaft | Belaria pro compact (13/100/300) | 9.9 | 202 | 5.05 | 17.82% | 9.6 | 154 | 3.85 | 16.88% | R290 | ja | ja | Luft / Wasser
Hoval Aktiengesellschaft | UltraSource B comfort C (8) | 5.4 | 202 | 5.05 | 17.82% | 4.5 | 146 | 3.65 | 23.29% | R410A | ja | ja | Luft / Wasser
Hoval Aktiengesellschaft | UltraSource B compact C (8/200) | 5.4 | 202 | 5.05 | 17.82% | 4.5 | 146 | 3.65 | 23.29% | R410A | ja | ja | Luft / Wasser
Panasonic Deutschland | AQUAREA[WH-MDC05J3E5] | 5 | 202 | 5.05 | 17.82% | 5 | 142 | 3.55 | 26.76% | R32 | ja | ja | Luft / Wasser
Panasonic Deutschland | Aquarea [WH-ADC0309K3E5 / WH-UDZ05KE5] | 5 | 202 | 5.05 | 17.82% | 5 | 142 | 3.55 | 26.76% | R32 | ja | ja | Luft / Wasser
Panasonic Deutschland | Aquarea [WH-ADC0309K3E5AN / WH-UDZ05KE5] | 5 | 202 | 5.05 | 17.82% | 5 | 142 | 3.55 | 26.76% | R32 | ja | ja | Luft / Wasser
Panasonic Deutschland | Aquarea [WH-ADC0309K6E5 / WH-UDZ05KE5] | 5 | 202 | 5.05 | 17.82% | 5 | 142 | 3.55 | 26.76% | R32 | ja | ja | Luft / Wasser
Panasonic Deutschland | Aquarea [WH-ADC0309K6E5AN / WH-UDZ05KE5] | 5 | 202 | 5.05 | 17.82% | 5 | 142 | 3.55 | 26.76% | R32 | ja | ja | Luft / Wasser
Panasonic Deutschland | Aquarea [WH-SDC0309K3E5 / WH-UDZ05KE5] | 5 | 202 | 5.05 | 17.82% | 5 | 142 | 3.55 | 26.76% | R32 | ja | ja | Luft / Wasser
Panasonic Deutschland | Aquarea [WH-SDC0309K6E5 / WH-UDZ05KE5] | 5 | 202 | 5.05 | 17.82% | 5 | 142 | 3.55 | 26.76% | R32 | ja | ja | Luft / Wasser
Systemair GmbH | SYSHP MINI 09 EVO-P Q | 10 | 202 | 5.05 | 17.82% | 9.4 | 145.5 | 3.6375 | 23.71% | R32 | ja | nein | Luft / Wasser
Templari S.p.A. | Unità esterna KITA-MP-16, 1Ph, vers. MONOBLOCCO R-290 | 12.7 | 202 | 5.05 | 17.82% | 10.7 | 148 | 3.7 | 21.62% | R290 | ja | ja | Luft / Wasser
Templari S.p.A. | Unità esterna KITA-MP-16, 3Ph, vers. MONOBLOCCO R-290 | 12.7 | 202 | 5.05 | 17.82% | 10.7 | 148 | 3.7 | 21.62% | R290 | ja | ja | Luft / Wasser
Tilbakehr | S-Serie 210 | 9.3 | 202 | 5.05 | 17.82% | 9.3 | 155 | 3.875 | 16.13% | R290 | ja | ja | Luft / Wasser
Trane | CXAX 017 HE SN | 16.8 | 202 | 5.05 | 17.82% |  |  |  |  | R410A | optional | ja | Luft / Wasser
Trane | CXAX 017 HE SN | 16.8 | 202 | 5.05 | 17.82% |  |  |  |  | R410A | optional | ja | Luft / Wasser
Trane | CXAX 020 SE SN HDM FIX | 18.9 | 202 | 5.05 | 17.82% |  |  |  |  | R410A | optional | ja | Luft / Wasser
Trane | CXAX 045 SE SN HDM FIX | 42.4 | 202 | 5.05 | 17.82% |  |  |  |  | R410A | optional | ja | Luft / Wasser
WATERKOTTE GmbH | Basic Line Ai1 Air 5015.5 (3x 400V) | 13 | 202 | 5.05 | 17.82% | 8 | 126 | 3.15 | 42.86% | R410A | ja | ja | Luft / Wasser
WATERKOTTE GmbH | Basic Line Split 5015.5 (3x 400V) | 13 | 202 | 5.05 | 17.82% | 8 | 126 | 3.15 | 42.86% | R410A | ja | ja | Luft / Wasser
WATERKOTTE GmbH | EcoTouch Ai1 Air 5015.5 (3x 400V) | 13 | 202 | 5.05 | 17.82% | 8 | 126 | 3.15 | 42.86% | R410A | ja | ja | Luft / Wasser
WATERKOTTE GmbH | EcoTouch Split 5015.5 (3x400V) | 13 | 202 | 5.05 | 17.82% | 8 | 126 | 3.15 | 42.86% | R410A | ja | ja | Luft / Wasser
alpha innotec (ait-deutschland GmbH) | SWP 451 | 45 | 202 | 5.05 |  | 41 | 142 | 3.55 |  | R410A | ja | ja | Sole / Wasser
Hoval Aktiengesellschaft | Thermalia twin (20) | 20.4 | 202 | 5.05 |  | 18.8 | 138 | 3.45 |  | R410A | ja | nein | Sole / Wasser
Mitsubishi Electric Europe B.V | FX-W-G05 /H /HWT/751 | 224.9 | 202 | 5.05 |  | 205.3 | 159 | 3.975 |  | R513A | optional | ja | Sole / Wasser
NOVELAN (ait-deutschland GmbH) | SIP 58.1 | 58 | 202 | 5.05 |  | 54 | 142 | 3.55 |  | R410A | ja | ja | Sole / Wasser
Ochsner Energie Technik GmbH | ISWS 630 ER7a | 670 | 202 | 5.05 |  | 625 | 154 | 3.85 |  | R1234ze(E) | ja | ja | Sole / Wasser
Roth Werke GmbH | ThermoTerra 8 kW | 9 | 202 | 5.05 |  | 8 | 144 | 3.6 |  | R410A | ja | ja | Sole / Wasser
Vaillant Deutschland GmbH & Co. KG | flexoCOMPACT exclusive VWF 88/4 | 9 | 202 | 5.05 |  | 9 | 147 | 3.675 |  | R410A | ja | ja | Sole / Wasser
Vaillant Deutschland GmbH & Co. KG | flexoTHERM exclusive VWF 87/4 | 9 | 202 | 5.05 |  | 9 | 147 | 3.675 |  | R410A | ja | ja | Sole / Wasser
WATERKOTTE GmbH | EcoTouch Ai1 Geo 5010.5 | 10 | 202 | 5.05 |  | 10 | 143 | 3.575 |  | R410A | ja | ja | Sole / Wasser
WATERKOTTE GmbH | EcoTouch Compact DS 5014.5Ai | 10 | 202 | 5.05 |  | 10 | 143 | 3.575 |  | R410A | ja | ja | Sole / Wasser
Carrier GmbH & Co. KG | 30WI 2400V | 876 | 202 | 5.05 | [5 empty] | R410A | optional | ja | Wasser / Wasser
CIAT | Dynaciat Power LG 2400V | 876 | 202 | 5.05 | [5 empty] | R410A | optional | ja | Wasser / Wasser
ARTEL | MHPP9RP24MI | 9.1 | 201.9 | 5.0475 | 17.88% | 8.2 | 145.5 | 3.6375 | 23.71% | R32 | ja | ja | Luft / Wasser
Centrometal | MHPP9RP24CM | 9.1 | 201.9 | 5.0475 | 17.88% | 8.2 | 145.5 | 3.6375 | 23.71% | R32 | ja | ja | Luft / Wasser
Fonderie Sime S.p.A. | SHP M PRO 010 | 9.1 | 201.9 | 5.0475 | 17.88% | 8.2 | 145.5 | 3.6375 | 23.71% | R32 | ja | nein | Luft / Wasser
Johnson Controls | YKF09CNC* | 9.1 | 201.9 | 5.0475 | 17.88% | 8.2 | 145.5 | 3.6375 | 23.71% | R32 | ja | ja | Luft / Wasser
MITSUI | MHPP9RP24MI | 9.1 | 201.9 | 5.0475 | 17.88% | 8.2 | 145.5 | 3.6375 | 23.71% | R32 | ja | ja | Luft / Wasser
Olimpia Splendid S.p.a | Sherpa Monobloc S2 E 10 | 9.1 | 201.9 | 5.0475 | 17.88% | 8.2 | 145.5 | 3.6375 | 23.71% | R32 | ja | optional | Luft / Wasser
Wamsler Bioenergy GmbH | HPM1P9KWEWA | 9.1 | 201.9 | 5.0475 | 17.88% | 8.2 | 145.5 | 3.6375 | 23.71% | R32 | ja | ja | Luft / Wasser
Fujitsu General (Euro) GmbH | AOHG07KGCA | 2.3 | 201.8 | 5.045 | [5 empty] | R32 | optional | optional | Luft / Luft (Heizleistung <= 12 kW)
Fujitsu General (Euro) GmbH | AOYG07KGCA | 2.3 | 201.8 | 5.045 | [5 empty] | R32 | optional | optional | Luft / Luft (Heizleistung <= 12 kW)
ARTEL | MHPP5RP24MI | 6.5 | 201.8 | 5.045 | 17.94% | 6.4 | 140.7 | 3.5175 | 27.93% | R32 | ja | ja | Luft / Wasser
Centrometal | MHPP5RP24CM | 6.5 | 201.8 | 5.045 | 17.94% | 6.4 | 140.7 | 3.5175 | 27.93% | R32 | ja | ja | Luft / Wasser
Fonderie Sime S.p.A. | SHP M PRO 006 | 6.5 | 201.8 | 5.045 | 17.94% | 6.4 | 140.7 | 3.5175 | 27.93% | R32 | ja | nein | Luft / Wasser
FoxAir Sp. z. o. o. | GreenLine 22-3 | 12.6 | 201.8 | 5.045 | 17.94% | 12.4 | 150.3 | 3.7575 | 19.76% | R290 | ja | ja | Luft / Wasser
Gondzik Home Technologies GmbH | Zulu 23 R290 | 12.6 | 201.8 | 5.045 | 17.94% | 12.4 | 150.3 | 3.7575 | 19.76% | R290 | ja | ja | Luft / Wasser
Johnson Controls | YKF05CNC* | 6.5 | 201.8 | 5.045 | 17.94% | 6.4 | 140.7 | 3.5175 | 27.93% | R32 | ja | ja | Luft / Wasser
MITSUI | MHPP5RP24MI | 6.5 | 201.8 | 5.045 | 17.94% | 6.4 | 140.7 | 3.5175 | 27.93% | R32 | ja | ja | Luft / Wasser
Olimpia Splendid S.p.a | Sherpa Monobloc S2 E 6 | 6.5 | 201.8 | 5.045 | 17.94% | 6.4 | 140.7 | 3.5175 | 27.93% | R32 | ja | optional | Luft / Wasser
BTI Gumkowski Sp.z o.o. Sp.k. | HERO PREMIUM R290 Q15-1F | 9.5 | 201.5 | 5.0375 | 18.11% | 9 | 155.5 | 3.8875 | 15.76% | R290 | ja | ja | Luft / Wasser
Gondzik Home Technologies GmbH | Zulu 13 R290 | 9.5 | 201.5 | 5.0375 | 18.11% | 9 | 155.5 | 3.8875 | 15.76% | R290 | ja | ja | Luft / Wasser
Fujitsu General (Euro) GmbH | AOHG09KGCA | 2.4 | 201.4 | 5.035 | [5 empty] | R32 | optional | optional | Luft / Luft (Heizleistung <= 12 kW)
Fujitsu General (Euro) GmbH | AOYG09KGCA | 2.4 | 201.4 | 5.035 | [5 empty] | R32 | optional | optional | Luft / Luft (Heizleistung <= 12 kW)
KNV Energietechnik GmbH | GreenLine DXE-F 12 | 16 | 201 | 5.025 |  | 16 | 142 | 3.55 |  | R407C | ja | ja | Direktverdampfung / Wasser
Fujitsu General (Euro) GmbH | AOHG12KGCA | 2.5 | 201 | 5.025 | [5 empty] | R32 | optional | optional | Luft / Luft (Heizleistung <= 12 kW)
Fujitsu General (Euro) GmbH | AOYG12KGCA | 2.5 | 201 | 5.025 | [5 empty] | R32 | optional | optional | Luft / Luft (Heizleistung <= 12 kW)
Hisense | QD25XU0EW | 2.4 | 201 | 5.025 | [5 empty] | R32 | optional | optional | Luft / Luft (Heizleistung <= 12 kW)
Hisense | QD35XU0EW | 2.5 | 201 | 5.025 | [5 empty] | R32 | optional | optional | Luft / Luft (Heizleistung <= 12 kW)
Hisense | QE25XV2EW | 2.4 | 201 | 5.025 | [5 empty] | R32 | optional | optional | Luft / Luft (Heizleistung <= 12 kW)
Hisense | QE35XV2EW | 2.6 | 201 | 5.025 | [5 empty] | R32 | optional | optional | Luft / Luft (Heizleistung <= 12 kW)
Hisense | QF25XW0EW | 2.6 | 201 | 5.025 | [5 empty] | R32 | optional | optional | Luft / Luft (Heizleistung <= 12 kW)
Hisense | QF35XW0EW | 3.5 | 201 | 5.025 | [5 empty] | R32 | optional | optional | Luft / Luft (Heizleistung <= 12 kW)
Hitachi - Johnson Controls Hitachi Air Conditioning Europe SAS | RAC-25WSE | 2.7 | 201 | 5.025 | [5 empty] | R32 | optional | nein | Luft / Luft (Heizleistung <= 12 kW)
Hitachi - Johnson Controls Hitachi Air Conditioning Europe SAS | RAC-35WSE | 3.3 | 201 | 5.025 | [5 empty] | R32 | optional | nein | Luft / Luft (Heizleistung <= 12 kW)
Mitsubishi Electric Europe B.V | MUZ-LN35VGHZ2 | 4 | 201 | 5.025 | [5 empty] | R32 | optional | optional | Luft / Luft (Heizleistung <= 12 kW)
Mitsubishi Electric Europe B.V | MUZ-LN35VG2 | 3.6 | 201 | 5.025 | [5 empty] | R32 | optional | optional | Luft / Luft (Heizleistung <= 12 kW)
Mitsubishi Electric Europe B.V | MUZ-RW35VGHZ | 4 | 201 | 5.025 | [5 empty] | R32 | optional | optional | Luft / Luft (Heizleistung <= 12 kW)
Mitsubishi Heavy Industries Thermal Systems Ltd. | S-Serie Monosplit SRC35ZSX-S | 4.3 | 201 | 5.025 | [5 empty] | R32 | optional | optional | Luft / Luft (Heizleistung <= 12 kW)
Mitsubishi Heavy Industries Thermal Systems Ltd. | S-Serie Monosplit SRC35ZSX-W | 4.3 | 201 | 5.025 | [5 empty] | R32 | optional | optional | Luft / Luft (Heizleistung <= 12 kW)
Samsung Klimatechnik | WPLL-RAC Elite-3,2 (AR09TXCAAWKX) | 2.5 | 201 | 5.025 | [5 empty] | R32 | optional | optional | Luft / Luft (Heizleistung <= 12 kW)
Samsung Klimatechnik | WPLL-RAC Elite-4,0 (AR12TXCAAWKX) | 3.5 | 201 | 5.025 | [5 empty] | R32 | optional | optional | Luft / Luft (Heizleistung <= 12 kW)
BTI Gumkowski Sp.z o.o. Sp.k. | HERO PREMIUM R290 Q22-3F | 12.6 | 201 | 5.025 | 18.41% | 12.4 | 150 | 3.75 | 20% | R290 | ja | ja | Luft / Wasser
GD Shenling Thermal Tech Co., Ltd | HPM-V120W/SR2 | 12.2 | 201 | 5.025 | 18.41% | 12.5 | 143 | 3.575 | 25.87% | R32 | ja | ja | Luft / Wasser
Hisense | AHW-044HCDS1+AHS-044HCDSAA-23 | 4.4 | 201 | 5.025 | 18.41% | 3.8 | 130 | 3.25 | 38.46% | R32 | ja | ja | Luft / Wasser
Kronoterm d.o.o. | ADAPT 0416-K3 HT / HK 3F | 11 | 201 | 5.025 | 18.41% | 10.3 | 141.5 | 3.5375 | 27.21% | R452B | ja | ja | Luft / Wasser
LG Electronics Deutschland GmbH | THERMA V [HM163HF.UB60 + HN1616HC.NK0] | 12 | 201 | 5.025 | 18.41% | 12 | 154 | 3.85 | 16.88% | R290 | ja | ja | Luft / Wasser
LG Electronics Deutschland GmbH | THERMA V [HM163HF.UB60 + HN1639HC.NK0] | 12 | 201 | 5.025 | 18.41% | 12 | 154 | 3.85 | 16.88% | R290 | ja | ja | Luft / Wasser
Qingdao Economic and Technological Development Zone Haier Water Heater Co., Ltd | HPM16-Nd2 | 16.4 | 201 | 5.025 | 18.41% | 16.6 | 153 | 3.825 | 17.65% | R290 | ja | optional | Luft / Wasser
Ritter Energie- und Umwelttechnik GmbH & Co. KG | WP Aero Mono VB 11 | 11 | 201 | 5.025 | 18.41% | 10.3 | 141.5 | 3.5375 | 27.21% | R452B | ja | ja | Luft / Wasser
Samsung Klimatechnik | WPLW-Hub Mono HT-R290-5-200 (AE050CXYDEK +AE200CNWMEG) | 5.5 | 201 | 5.025 | 18.41% | 5.5 | 141 | 3.525 | 27.66% | R290 | ja | ja | Luft / Wasser
Samsung Klimatechnik | WPLW-Mono HT-R290-5-RE (AE050CXYDEK +MIM-E03EN) | 5.5 | 201 | 5.025 | 18.41% | 5.5 | 141 | 3.525 | 27.66% | R290 | ja | ja | Luft / Wasser
Tilbakehr | S-Serie 320 | 12.6 | 201 | 5.025 | 18.41% | 12.4 | 150 | 3.75 | 20% | R290 | ja | ja | Luft / Wasser
Trane | CXAX 015 HE SN HDM FIX | 13.7 | 201 | 5.025 | 18.41% |  |  |  |  | R454B | optional | ja | Luft / Wasser
Trane | CXAX 015 HE SN HDM FIX | 13.7 | 201 | 5.025 | 18.41% |  |  |  |  | R454B | optional | ja | Luft / Wasser
Trane | CXAX 017 HE SN HDM FIX | 16.8 | 201 | 5.025 | 18.41% |  |  |  |  | R410A | optional | ja | Luft / Wasser
Trane | CXAX 017 SE LN | 16.1 | 201 | 5.025 | 18.41% |  |  |  |  | R454B | optional | ja | Luft / Wasser
Trane | CXAX 017 SE LN | 16.1 | 201 | 5.025 | 18.41% |  |  |  |  | R454B | optional | ja | Luft / Wasser
Trane | CXAX 017 SE SN | 16.7 | 201 | 5.025 | 18.41% |  |  |  |  | R410A | optional | ja | Luft / Wasser
Trane | CXAX 017 SE SN | 16.7 | 201 | 5.025 | 18.41% |  |  |  |  | R410A | optional | ja | Luft / Wasser
Trane | CXAX 017 SE SN HDM FIX | 16.8 | 201 | 5.025 | 18.41% |  |  |  |  | R410A | optional | ja | Luft / Wasser
Trane | CXAX 020 SE LN | 18.2 | 201 | 5.025 | 18.41% |  |  |  |  | R454B | optional | ja | Luft / Wasser
Trane | CXAX 020 SE LN | 18.2 | 201 | 5.025 | 18.41% |  |  |  |  | R454B | optional | ja | Luft / Wasser
Trane | CXAX 035 SE SN HDM VAR | 33.3 | 201 | 5.025 | 18.41% |  |  |  |  | R410A R410A | optional | ja | Luft / Wasser
Trane | CXAX 046 SE SN HDM VAR | 41.4 | 201 | 5.025 | 18.41% |  |  |  |  | R454B R454B | optional | ja | Luft / Wasser
Trane | CXAX 046 SE SN HDM VAR | 41.4 | 201 | 5.025 | 18.41% |  |  |  |  | R454B R454B | optional | ja | Luft / Wasser
Trane | CXAX 052 SE SN HDM VAR | 47.4 | 201 | 5.025 | 18.41% |  |  |  |  | R454B R454B | optional | ja | Luft / Wasser
Trane | CXAX 052 SE SN HDM VAR | 47.4 | 201 | 5.025 | 18.41% |  |  |  |  | R454B R454B | optional | ja | Luft / Wasser
Trane | CXAX 060 SE LN | 52.9 | 201 | 5.025 | 18.41% |  |  |  |  | R454B R454B | optional | ja | Luft / Wasser
Trane | CXAX 060 SE LN | 52.9 | 201 | 5.025 | 18.41% |  |  |  |  | R454B R454B | optional | ja | Luft / Wasser
Trane | CXAX 060 SE SN HDM VAR | 52.6 | 201 | 5.025 | 18.41% |  |  |  |  | R454B R454B | optional | ja | Luft / Wasser
Trane | CXAX 060 SE SN HDM VAR | 52.6 | 201 | 5.025 | 18.41% |  |  |  |  | R454B R454B | optional | ja | Luft / Wasser
Trane | CXAX 060 SE SN HDM VAR | 56.8 | 201 | 5.025 | 18.41% |  |  |  |  | R410A R410A | optional | ja | Luft / Wasser
WATERKOTTE GmbH | Basic Line Ai1 Air 5008.5 (1x 230V) | 7 | 201 | 5.025 | 18.41% | 5 | 130 | 3.25 | 38.46% | R410A | ja | ja | Luft / Wasser
WATERKOTTE GmbH | Basic Line Split 5008.5 (1x 230V) | 7 | 201 | 5.025 | 18.41% | 5 | 130 | 3.25 | 38.46% | R410A | ja | ja | Luft / Wasser
WATERKOTTE GmbH | EcoTouch Ai1 Air 5008.5 (1x 230V) | 7 | 201 | 5.025 | 18.41% | 5 | 130 | 3.25 | 38.46% | R410A | ja | ja | Luft / Wasser
WATERKOTTE GmbH | EcoTouch Split 5008.5 (1x230V) | 7 | 201 | 5.025 | 18.41% | 5 | 130 | 3.25 | 38.46% | R410A | ja | ja | Luft / Wasser
NIBE Systemtechnik GmbH | NIBE PVT-Kollektor mit F 1155 - 12 / S1155-12 | 12 | 201 | 5.025 |  | 12 | 157 | 3.925 |  | R407C | ja | ja | Solar- / Luftwärmenutzung (Sonderbauform)
NIBE Systemtechnik GmbH | NIBE PVT-Kollektor mit F 1255 - 12/ S1255-12 | 12 | 201 | 5.025 |  | 12 | 157 | 3.925 |  | R407C | ja | ja | Solar- / Luftwärmenutzung (Sonderbauform)
alpha innotec (ait-deutschland GmbH) | SWCV 122 (H3 / K3) | 12 | 201 | 5.025 |  | 12 | 157 | 3.925 |  | R407C | ja | ja | Sole / Wasser
alpha innotec (ait-deutschland GmbH) | SWP 371 | 37 | 201 | 5.025 |  | 35 | 137 | 3.425 |  | R410A | ja | ja | Sole / Wasser
alpha innotec (ait-deutschland GmbH) | WZSV 122 (H3 / K3) | 12 | 201 | 5.025 |  | 12 | 157 | 3.925 |  | R407C | ja | ja | Sole / Wasser
Arwego GmbH | WP-SC 18 | 12.1 | 201 | 5.025 |  | 10.8 | 147 | 3.675 |  | R410A | ja | ja | Sole / Wasser
Buderus - Bosch Thermotechnik GmbH | Logatherm WSW186i-6 | 6 | 201 | 5.025 |  | 5 | 146 | 3.65 |  | R410A | ja | ja | Sole / Wasser
Buderus - Bosch Thermotechnik GmbH | Logatherm WSW186i-6 TP50 | 6 | 201 | 5.025 |  | 5 | 146 | 3.65 |  | R410A | ja | ja | Sole / Wasser
Buderus - Bosch Thermotechnik GmbH | Logatherm WSW196i.2-6 | 6 | 201 | 5.025 |  | 5 | 146 | 3.65 |  | R410A | ja | ja | Sole / Wasser
Buderus - Bosch Thermotechnik GmbH | Logatherm WSW196i.2-6 TP50 | 6 | 201 | 5.025 |  | 5 | 146 | 3.65 |  | R410A | ja | ja | Sole / Wasser
Buderus - Bosch Thermotechnik GmbH | Logatherm WSW196i.2-6 TP50 weiss | 6 | 201 | 5.025 |  | 5 | 146 | 3.65 |  | R410A | ja | ja | Sole / Wasser
Buderus - Bosch Thermotechnik GmbH | Logatherm WSW196i.2-6 T180 weiss | 6 | 201 | 5.025 |  | 5 | 146 | 3.65 |  | R410A | ja | ja | Sole / Wasser
Buderus - Bosch Thermotechnik GmbH | Logatherm WSW196i.2-6 weiss | 6 | 201 | 5.025 |  | 5 | 146 | 3.65 |  | R410A | ja | ja | Sole / Wasser
Caldoa GmbH | iceH-m26 | 26 | 201 | 5.025 |  | 24 | 146 | 3.65 |  | R410A | ja | nein | Sole / Wasser
CTA AG | Optiheat OH 1-11es | 10.6 | 201 | 5.025 |  | 9.6 | 138 | 3.45 |  | R410A | ja | ja | Sole / Wasser
Dimplex - Glen Dimplex Deutschland GmbH | SI 35 TU | 35 | 201 | 5.025 |  | 32 | 142 | 3.55 |  | R410A | ja | ja | Sole / Wasser
ELCO GmbH | AQUATOP S17 | 17 | 201 | 5.025 |  | 15 | 158 | 3.95 |  | R410A | ja | ja | Sole / Wasser
ELCO GmbH | AQUATOP T22H | 21 | 201 | 5.025 |  | 20 | 167 | 4.175 |  | R407C | ja | ja | Sole / Wasser
Jäspi - Kaukora Oy | JÄMÄ Star-12 inverter | 12 | 201 | 5.025 |  | 12.4 | 157 | 3.925 |  |  | ja | nein | Sole / Wasser
KNV Energietechnik GmbH | KNV Topline S1155-12 | 12 | 201 | 5.025 |  | 12 | 157 | 3.925 |  | R407C | ja | ja | Sole / Wasser
KNV Energietechnik GmbH | KNV Topline S1255-12 | 12 | 201 | 5.025 |  | 12 | 157 | 3.925 |  | R407C | ja | ja | Sole / Wasser
NIBE Systemtechnik GmbH | F1155-12 | 12 | 201 | 5.025 |  | 12 | 157 | 3.925 |  | R407C | ja | ja | Sole / Wasser
NIBE Systemtechnik GmbH | F1255-12 | 12 | 201 | 5.025 |  | 12 | 157 | 3.925 |  | R407C | ja | ja | Sole / Wasser
NIBE Systemtechnik GmbH | S1155-12 | 12 | 201 | 5.025 |  | 12 | 157 | 3.925 |  | R407C | ja | ja | Sole / Wasser
NIBE Systemtechnik GmbH | S1255-12 | 12 | 201 | 5.025 |  | 12 | 157 | 3.925 |  | R407C | ja | ja | Sole / Wasser
NOVELAN (ait-deutschland GmbH) | SICV 12.2 (H3 / K3) | 12 | 201 | 5.025 |  | 12 | 157 | 3.925 |  | R407C | ja | ja | Sole / Wasser
NOVELAN (ait-deutschland GmbH) | SIP 37.1 | 37 | 201 | 5.025 |  | 35 | 137 | 3.425 |  | R410A | ja | ja | Sole / Wasser
NOVELAN (ait-deutschland GmbH) | WSV 12.2 (H3 / K3) | 12 | 201 | 5.025 |  | 12 | 157 | 3.925 |  | R407C | ja | ja | Sole / Wasser
SIMAKA GmbH | SIMATRON WP18 SW | 17 | 201 | 5.025 |  | 16 | 149 | 3.725 |  |  | ja | nein | Sole / Wasser
Stiebel Eltron GmbH & Co. KG | WPE-I 08 H 230 Premium | 8 | 201 | 5.025 |  | 7 | 162 | 4.05 |  | R454C | ja | ja | Sole / Wasser
Stiebel Eltron GmbH & Co. KG | WPE-I 08 HK 230 Premium | 8 | 201 | 5.025 |  | 7 | 162 | 4.05 |  | R454C | ja | ja | Sole / Wasser
Stiebel Eltron GmbH & Co. KG | WPE-I 08 HKW 230 Premium | 8 | 201 | 5.025 |  | 7 | 162 | 4.05 |  | R454C | ja | ja | Sole / Wasser
Stiebel Eltron GmbH & Co. KG | WPE-I 08 HW 230 Premium | 8 | 201 | 5.025 |  | 7 | 162 | 4.05 |  | R454C | ja | ja | Sole / Wasser
tecalor GmbH | TTC 8.6 | 8 | 201 | 5.025 |  | 7 | 162 | 4.05 |  | R454C | ja | ja | Sole / Wasser
tecalor GmbH | TTC 8.6 cool | 8 | 201 | 5.025 |  | 7 | 162 | 4.05 |  | R454C | ja | ja | Sole / Wasser
tecalor GmbH | TTF 8.6 | 8 | 201 | 5.025 |  | 7 | 162 | 4.05 |  | R454C | ja | ja | Sole / Wasser
tecalor GmbH | TTF 8.6 cool | 8 | 201 | 5.025 |  | 7 | 162 | 4.05 |  | R454C | ja | ja | Sole / Wasser
Vaillant Deutschland GmbH & Co. KG | flexoCOMPACT exclusive VWF 118/4 | 11 | 201 | 5.025 |  | 11 | 142 | 3.55 |  | R410A | ja | ja | Sole / Wasser
Vaillant Deutschland GmbH & Co. KG | flexoTHERM exclusive VWF 117/4 | 11 | 201 | 5.025 |  | 11 | 142 | 3.55 |  | R410A | ja | ja | Sole / Wasser
Viessmann Werke GmbH & Co KG | Vitocal 200-G BWC 201.B08 | 9.8 | 201 | 5.025 |  | 8.9 | 145 | 3.625 |  | R410A | ja | ja | Sole / Wasser
Viessmann Werke GmbH & Co KG | Vitocal 222-G BWT 221.B08 | 7.5 | 201 | 5.025 |  | 6.9 | 146 | 3.65 |  | R410A | ja | ja | Sole / Wasser
Viessmann Werke GmbH & Co KG | Vitocal 300-G BW 301.A21 | 24 | 201 | 5.025 |  | 22 | 142 | 3.55 |  | R410A | ja | ja | Sole / Wasser
Viessmann Werke GmbH & Co KG | Vitocal 300-G BW(S) 301.A21 | 24 | 201 | 5.025 |  | 22 | 142 | 3.55 |  | R410A | ja | ja | Sole / Wasser
Viessmann Werke GmbH & Co KG | Vitocal 300-G BWS 301.A21 | 28.1 | 201 | 5.025 |  | 24.9 | 142 | 3.55 |  | R410A | ja | ja | Sole / Wasser
WATERKOTTE GmbH | EcoTouch Geo Inverter 5015.5 Ai (NC) | 11 | 201 | 5.025 |  | 10 | 152 | 3.8 |  | R410A | ja | ja | Sole / Wasser
Weishaupt - Max Weishaupt GmbH | WWP S 35 ID | 35 | 201 | 5.025 |  | 32 | 142 | 3.55 |  | R410A | ja | ja | Sole / Wasser
Weishaupt - Max Weishaupt GmbH | WWP S 75 ID | 74 | 201 | 5.025 |  | 67 | 148 | 3.7 |  | R410A | ja | ja | Sole / Wasser
Carrier GmbH & Co. KG | 61WG-040A | 60 | 201 | 5.025 |  | 56 | 165 | 4.125 |  | R410A | optional | ja | Wasser / Wasser
NIBE Systemtechnik GmbH | F1155-12 | 12 | 201 | 5.025 |  | 12 | 157 | 3.925 |  | R407C | ja | ja | Wasser / Wasser
NIBE Systemtechnik GmbH | F1255-12 | 12 | 201 | 5.025 |  | 12 | 157 | 3.925 |  | R407C | ja | ja | Wasser / Wasser
NIBE Systemtechnik GmbH | S1155-12 | 12 | 201 | 5.025 |  | 12 | 157 | 3.925 |  | R407C | ja | ja | Wasser / Wasser
NIBE Systemtechnik GmbH | S1255-12 | 12 | 201 | 5.025 |  | 12 | 157 | 3.925 |  | R407C | ja | ja | Wasser / Wasser
Viessmann Werke GmbH & Co KG | Vitocal 200-G BWC 201.B08 | 9 | 201 | 5.025 |  | 8 | 145 | 3.625 |  | R410A | ja | ja | Wasser / Wasser
Kampmann | KaClima 350821100213 | 5 | 200.7 | 5.0175 | 18.58% | 4.9 | 148.7 | 3.7175 | 21.05% | R290 | ja | ja | Luft / Wasser
DAIKIN Airconditioning Germany GmbH | VRV V R32 Wärmepumpe RXYSA4A7V1B | 12.1 | 200.5 | 5.0125 | [5 empty] | R32 | optional | optional | Luft / Luft (Heizleistung > 12 kW) (mit Prüfnachweis)
ARTEL | MHPP12RP24P3MI | 12.3 | 200.2 | 5.005 | 18.88% | 12.5 | 141.6 | 3.54 | 27.12% | R32 | ja | ja | Luft / Wasser
AURATSU | ODU: AHA-08RA1 ; IDU: AHM-100RA3 | 8.1 | 200.2 | 5.005 | 18.88% | 6.6 | 132.2 | 3.305 | 36.16% | R32 | ja | ja | Luft / Wasser
Centrometal | MHPP12RP24P3CM | 12.3 | 200.2 | 5.005 | 18.88% | 12.5 | 141.6 | 3.54 | 27.12% | R32 | ja | ja | Luft / Wasser
Fonderie Sime S.p.A. | SHP M PRO 012T | 12.3 | 200.2 | 5.005 | 18.88% | 12.5 | 141.6 | 3.54 | 27.12% | R32 | ja | nein | Luft / Wasser
Jäspi - Kaukora Oy | Jäspi Inverter Split 6 (R32) | 5 | 200.2 | 5.005 | 18.88% | 6 | 140.2 | 3.505 | 28.39% | R32 | ja | nein | Luft / Wasser
Johnson Controls | YKF12CRC* | 12.3 | 200.2 | 5.005 | 18.88% | 12.5 | 141.6 | 3.54 | 27.12% | R32 | ja | ja | Luft / Wasser
MITSUI | MHPP12RP24P3MI | 12.3 | 200.2 | 5.005 | 18.88% | 12.5 | 141.6 | 3.54 | 27.12% | R32 | ja | ja | Luft / Wasser
Ningbo AUX Electric Co., Ltd. | Indoor unit:ACHP-H08/4R3HA-I Outdoor uni:ACHP-H08/4R3HA-O | 8.1 | 200.2 | 5.005 | 18.88% | 6.6 | 132.2 | 3.305 | 36.16% | R32 | ja | ja | Luft / Wasser
Ningbo AUX Electric Co., Ltd. | Indoor unit:ACHP-H08/4R3HB-I Outdoor uni:ACHP-H08/4R3HA-O | 8.1 | 200.2 | 5.005 | 18.88% | 6.6 | 132.2 | 3.305 | 36.16% | R32 | ja | ja | Luft / Wasser
Olimpia Splendid S.p.a | Sherpa Monobloc S2 E 12T | 12.3 | 200.2 | 5.005 | 18.88% | 12.5 | 141.6 | 3.54 | 27.12% | R32 | ja | optional | Luft / Wasser
Wamsler Bioenergy GmbH | HPM3P12KWEWA | 12.3 | 200.2 | 5.005 | 18.88% | 12.5 | 141.6 | 3.54 | 27.12% | R32 | ja | ja | Luft / Wasser
ARTEL | MHPP12RP24MI | 12.3 | 200.1 | 5.0025 | 18.94% | 12.5 | 141.6 | 3.54 | 27.12% | R32 | ja | ja | Luft / Wasser
Centrometal | MHPP12RP24CM | 12.3 | 200.1 | 5.0025 | 18.94% | 12.5 | 141.6 | 3.54 | 27.12% | R32 | ja | ja | Luft / Wasser
Fonderie Sime S.p.A. | SHP M PRO 012 | 12.3 | 200.1 | 5.0025 | 18.94% | 12.5 | 141.6 | 3.54 | 27.12% | R32 | ja | nein | Luft / Wasser
Johnson Controls | YKF12CNC* | 12.3 | 200.1 | 5.0025 | 18.94% | 12.5 | 141.6 | 3.54 | 27.12% | R32 | ja | ja | Luft / Wasser
MITSUI | MHPP12RP24MI | 12.3 | 200.1 | 5.0025 | 18.94% | 12.5 | 141.6 | 3.54 | 27.12% | R32 | ja | ja | Luft / Wasser
Olimpia Splendid S.p.a | Sherpa Monobloc S2 E 12 | 12.3 | 200.1 | 5.0025 | 18.94% | 12.5 | 141.6 | 3.54 | 27.12% | R32 | ja | optional | Luft / Wasser
Comtrade Distribution d.o.o. Beograd (Tesla brand) | TATP-8HMDA1 | 8.1 | 200 | 5 | 19% | 6.6 | 132 | 3.3 | 36.36% | R32 | ja | nein | Luft / Wasser
DANYON | DA-HP-8-230 | 8 | 200 | 5 | 19% | 7 | 136 | 3.4 | 32.35% | R32 | optional | ja | Luft / Wasser
ELCO GmbH | AEROTOP SX14 Kaskade | 16 | 200 | 5 | 19% | 14 | 152 | 3.8 | 18.42% | R32 | ja | ja | Luft / Wasser
ELCO GmbH | AEROTOP SX7 | 8 | 200 | 5 | 19% | 7 | 152 | 3.8 | 18.42% | R32 | ja | ja | Luft / Wasser
Enperia GmbH | Enperia-R32/6 | 6 | 200 | 5 | 19% | 5.6 | 145 | 3.625 | 24.14% | R32 | ja | ja | Luft / Wasser
GD Shenling Thermal Tech Co., Ltd | HPM-V60W/R2 | 6 | 200 | 5 | 19% | 5.6 | 145 | 3.625 | 24.14% | R32 | ja | ja | Luft / Wasser
iDM Energiesysteme GmbH | AERO ALM 10-50 Max | 42 | 200 | 5 | 19% | 38 | 160 | 4 | 12.5% | R290 | ja | ja | Luft / Wasser
NIBE Systemtechnik GmbH | AMS 20-6 | 5 | 200 | 5 | 19% | 6 | 139 | 3.475 | 29.5% | R32 | ja | ja | Luft / Wasser
NIBE Systemtechnik GmbH | F2050-6 | 5 | 200 | 5 | 19% | 6 | 139 | 3.475 | 29.5% | R32 | ja | ja | Luft / Wasser
Outes - Zhejiang Zhongguang Electrical Co., Ltd. | AHbS06VR3H | 5.9 | 200 | 5 | 19% | 5.6 | 141 | 3.525 | 27.66% | R32 | optional | optional | Luft / Wasser
Outes - Zhejiang Zhongguang Electrical Co., Ltd. | AHbS6VR3H/O & AHbS6VR3H/IP | 6.2 | 200 | 5 | 19% | 6.9 | 141 | 3.525 | 27.66% | R32 | ja | nein | Luft / Wasser
Panasonic Deutschland | AQUAREA[WH-UD03JE5 + WH-ADC0309J3E5] | 4 | 200 | 5 | 19% | 3 | 136 | 3.4 | 32.35% | R32 | ja | ja | Luft / Wasser
Panasonic Deutschland | AQUAREA[WH-UD03JE5 + WH-ADC0309J3E5C] | 4 | 200 | 5 | 19% | 3 | 136 | 3.4 | 32.35% | R32 | ja | ja | Luft / Wasser
Panasonic Deutschland | AQUAREA[WH-UD03JE5 + WH-SDC0305J3E5] | 4 | 200 | 5 | 19% | 3 | 136 | 3.4 | 32.35% | R32 | ja | ja | Luft / Wasser
Panasonic Deutschland | AQUAREA[WH-UD05JE5 + WH-ADC0309J3E5] | 5 | 200 | 5 | 19% | 4 | 136 | 3.4 | 32.35% | R32 | ja | ja | Luft / Wasser
Panasonic Deutschland | AQUAREA[WH-UD05JE5 + WH-ADC0309J3E5C] | 5 | 200 | 5 | 19% | 4 | 136 | 3.4 | 32.35% | R32 | ja | ja | Luft / Wasser
Panasonic Deutschland | AQUAREA[WH-UD05JE5 + WH-SDC0305J3E5] | 5 | 200 | 5 | 19% | 4 | 136 | 3.4 | 32.35% | R32 | ja | ja | Luft / Wasser
Panasonic Deutschland | Aquarea [WH-ADC0309K3E5 / WH-UDZ03KE5] | 4 | 200 | 5 | 19% | 3 | 136 | 3.4 | 32.35% | R32 | ja | ja | Luft / Wasser
Panasonic Deutschland | Aquarea [WH-ADC0309K3E5AN / WH-UDZ03KE5] | 4 | 200 | 5 | 19% | 3 | 136 | 3.4 | 32.35% | R32 | ja | ja | Luft / Wasser
Panasonic Deutschland | Aquarea [WH-ADC0309K6E5 / WH-UDZ03KE5] | 4 | 200 | 5 | 19% | 3 | 136 | 3.4 | 32.35% | R32 | ja | ja | Luft / Wasser
Panasonic Deutschland | Aquarea [WH-ADC0309K6E5AN / WH-UDZ03KE5] | 4 | 200 | 5 | 19% | 3 | 136 | 3.4 | 32.35% | R32 | ja | ja | Luft / Wasser
Panasonic Deutschland | Aquarea [WH-ADC0509L3E5 / WH-WDG05LE5] | 5 | 200 | 5 | 19% | 5 | 142 | 3.55 | 26.76% | R290 | ja | ja | Luft / Wasser
Panasonic Deutschland | Aquarea [WH-ADC0509L3E5AN / WH-WDG05LE5] | 5 | 200 | 5 | 19% | 5 | 142 | 3.55 | 26.76% | R290 | ja | ja | Luft / Wasser
Panasonic Deutschland | Aquarea [WH-ADC0509L6E5 / WH-WDG05LE5] | 5 | 200 | 5 | 19% | 5 | 142 | 3.55 | 26.76% | R290 | ja | ja | Luft / Wasser
Panasonic Deutschland | Aquarea [WH-ADC0509L6E5AN / WH-WDG05LE5] | 5 | 200 | 5 | 19% | 5 | 142 | 3.55 | 26.76% | R290 | ja | ja | Luft / Wasser
Panasonic Deutschland | Aquarea [WH-SDC0309K3E5 / WH-UDZ03KE5] | 4 | 200 | 5 | 19% | 3 | 136 | 3.4 | 32.35% | R32 | ja | ja | Luft / Wasser
Panasonic Deutschland | Aquarea [WH-SDC0309K6E5 / WH-UDZ03KE5] | 4 | 200 | 5 | 19% | 3 | 136 | 3.4 | 32.35% | R32 | ja | ja | Luft / Wasser
Panasonic Deutschland | Aquarea [WH-SDC0509L3E5 / WH-WDG05LE5] | 5 | 200 | 5 | 19% | 5 | 142 | 3.55 | 26.76% | R290 | ja | ja | Luft / Wasser
Panasonic Deutschland | Aquarea [WH-SDC0509L6E5 / WH-WDG05LE5] | 5 | 200 | 5 | 19% | 5 | 142 | 3.55 | 26.76% | R290 | ja | ja | Luft / Wasser
SUMEC Industry & Engineering GmbH | S3S06S | 5.9 | 200 | 5 | 19% | 5.6 | 141 | 3.525 | 27.66% | R32 | ja | ja | Luft / Wasser
Systemair GmbH | SYSHP MINI 12 EVO-P Q | 12.2 | 200 | 5 | 19% | 12 | 141.6 | 3.54 | 27.12% | R32 | ja | nein | Luft / Wasser
TCL | SMKLd-10D/3HBp-B / THF-8D/HBpO-B | 8 | 200 | 5 | 19% | 7 | 136 | 3.4 | 32.35% | R32 | ja | ja | Luft / Wasser
TCL | SMKLd-10S/6HBp-B / THF-8D/HBpO-B | 8 | 200 | 5 | 19% | 7 | 136 | 3.4 | 32.35% | R32 | ja | ja | Luft / Wasser
TCL | SMKLd-10S/9HBp-B / THF-8D/HBpO-B | 8 | 200 | 5 | 19% | 7 | 136 | 3.4 | 32.35% | R32 | ja | ja | Luft / Wasser
TCL | SMKL-10D/HBp-B / THF-8D/HBpO-B | 8 | 200 | 5 | 19% | 7 | 136 | 3.4 | 32.35% | R32 | ja | ja | Luft / Wasser
TCL | THMLd-8D/3HBp-A | 8 | 200 | 5 | 19% | 7 | 136 | 3.4 | 32.35% | R32 | ja | ja | Luft / Wasser
TCL | THML-8D/HBp-A | 8 | 200 | 5 | 19% | 7 | 136 | 3.4 | 32.35% | R32 | ja | ja | Luft / Wasser
Trane | CXAX 040 SE SN | 37.4 | 200 | 5 | 19% |  |  |  |  | R410A R410A | optional | ja | Luft / Wasser
Trane | CXAX 040 SE SN | 37.4 | 200 | 5 | 19% |  |  |  |  | R410A R410A | optional | ja | Luft / Wasser
Trane | CXAX 045 SE SN | 42.1 | 200 | 5 | 19% |  |  |  |  | R410A | optional | ja | Luft / Wasser
Trane | CXAX 045 SE SN | 42.1 | 200 | 5 | 19% |  |  |  |  | R410A | optional | ja | Luft / Wasser
NIBE Systemtechnik GmbH | NIBE PVT-Kollektor mit F 1155 - 6/ S1155-6 | 6 | 200 | 5 |  | 6 | 150 | 3.75 |  | R407C | ja | ja | Solar- / Luftwärmenutzung (Sonderbauform)
NIBE Systemtechnik GmbH | NIBE PVT-Kollektor mit F 1255 - 6/ S1255-6 | 6 | 200 | 5 |  | 6 | 150 | 3.75 |  | R407C | ja | ja | Solar- / Luftwärmenutzung (Sonderbauform)
alpha innotec (ait-deutschland GmbH) | SWP 581 | 58 | 200 | 5 |  | 54 | 144 | 3.6 |  | R410A | ja | ja | Sole / Wasser
Bosch Thermotechnik GmbH | Supraeco T 640-2 | 62 | 200 | 5 |  | 63 | 157 | 3.925 |  | R410A | ja | ja | Sole / Wasser
Buderus - Bosch Thermotechnik GmbH | Logatherm WPS 64.2 HT | 62 | 200 | 5 |  | 63 | 157 | 3.925 |  | R410A | ja | ja | Sole / Wasser
CTA AG | Optiheat OH 1-14es | 13.6 | 200 | 5 |  | 12.4 | 137 | 3.425 |  | R410A | ja | ja | Sole / Wasser
CTA AG | Optiheat OH 1-29e | 28.9 | 200 | 5 |  | 25.6 | 135 | 3.375 |  | R410A | ja | ja | Sole / Wasser
DAIKIN Airconditioning Germany GmbH | DAIKIN Altherma 3 GEO 10 kW H/C | 8.5 | 200 | 5 |  | 8.5 | 154 | 3.85 |  | R32 | ja | ja | Sole / Wasser
eco-modul GmbH | B 3 | 13.5 | 200 | 5 |  | 11.9 | 153 | 3.825 |  | R410A | ja | ja | Sole / Wasser
EQtherm GmbH | EQ Sol 26Z | 6.5 | 200 | 5 |  | 6 | 135 | 3.375 |  | R410A | ja | ja | Sole / Wasser
EQtherm GmbH | EQSol 26 | 6.5 | 200 | 5 |  | 6 | 135 | 3.375 |  | R410A | ja | ja | Sole / Wasser
IDM Energiesysteme GmbH | TERRA SW 13 (Complete HGL) | 13 | 200 | 5 |  | 12.4 | 150 | 3.75 |  | R410A | ja | ja | Sole / Wasser
Jäspi - Kaukora Oy | JÄMÄ Star-6 inverter | 6 | 200 | 5 |  | 5.5 | 150 | 3.75 |  |  | ja | nein | Sole / Wasser
KNV Energietechnik GmbH | KNV Topline S1155-6 | 6 | 200 | 5 |  | 6 | 150 | 3.75 |  | R407C | ja | ja | Sole / Wasser
KNV Energietechnik GmbH | KNV Topline S1155-6 PC | 6 | 200 | 5 |  | 6 | 150 | 3.75 |  | R407C | ja | ja | Sole / Wasser
KNV Energietechnik GmbH | KNV Topline S1255-6 | 6 | 200 | 5 |  | 6 | 150 | 3.75 |  | R407C | ja | ja | Sole / Wasser
KNV Energietechnik GmbH | Topline S1155-25 | 25 | 200 | 5 |  | 25 | 150 | 3.75 |  | R410A | ja | ja | Sole / Wasser
KNV Energietechnik GmbH | KNV Topline S1255-6 PC | 6 | 200 | 5 |  | 6 | 150 | 3.75 |  | R407C | ja | ja | Sole / Wasser
M-TEC GmbH | WPS26 | 6.5 | 200 | 5 |  | 6 | 135 | 3.375 |  | R410A | ja | ja | Sole / Wasser
NIBE Systemtechnik GmbH | F1155-6 | 6 | 200 | 5 |  | 6 | 150 | 3.75 |  | R407C | ja | ja | Sole / Wasser
NIBE Systemtechnik GmbH | F1155-6 (PC) | 6 | 200 | 5 |  | 6 | 150 | 3.75 |  | R407C | ja | ja | Sole / Wasser
NIBE Systemtechnik GmbH | F1255-6 | 6 | 200 | 5 |  | 6 | 150 | 3.75 |  | R407C | ja | ja | Sole / Wasser
NIBE Systemtechnik GmbH | F1255-6 (PC) | 6 | 200 | 5 |  | 6 | 150 | 3.75 |  | R407C | ja | ja | Sole / Wasser
NIBE Systemtechnik GmbH | S1155PC-6 | 6 | 200 | 5 |  | 6 | 150 | 3.75 |  | R407C | ja | ja | Sole / Wasser
NIBE Systemtechnik GmbH | S1155-25 | 25 | 200 | 5 |  | 25 | 150 | 3.75 |  | R410A | ja | ja | Sole / Wasser
NIBE Systemtechnik GmbH | S1155-6 | 6 | 200 | 5 |  | 6 | 150 | 3.75 |  | R407C | ja | ja | Sole / Wasser
NIBE Systemtechnik GmbH | S1255PC-6 | 6 | 200 | 5 |  | 6 | 150 | 3.75 |  | R407C | ja | ja | Sole / Wasser
NIBE Systemtechnik GmbH | S1255-6 | 6 | 200 | 5 |  | 6 | 150 | 3.75 |  | R407C | ja | ja | Sole / Wasser
NOVELAN (ait-deutschland GmbH) | SIP 45.1 | 45 | 200 | 5 |  | 41 | 144 | 3.6 |  | R410A | ja | ja | Sole / Wasser
PEWO Energietechnik GmbH | Titan SW 14 G2 | 13.5 | 200 | 5 |  | 11.9 | 148 | 3.7 |  | R410A | optional | ja | Sole / Wasser
Thermia Wärmepumpen | MEGA L | 60 | 200 | 5 |  | 55 | 155 | 3.875 |  | R410A | ja | ja | Sole / Wasser
WATERKOTTE GmbH | EcoTouch 5014.5 AI (NC) | 10 | 200 | 5 |  | 10 | 145 | 3.625 |  | R410A | ja | ja | Sole / Wasser
Weishaupt - Max Weishaupt GmbH | WGB 14-A-MD-I | 14 | 200 | 5 |  | 13 | 150 | 3.75 |  | R410A | ja | ja | Sole / Wasser
Weishaupt - Max Weishaupt GmbH | WGB 8-A-MD-I | 9 | 200 | 5 |  | 8 | 142 | 3.55 |  | R410A | ja | ja | Sole / Wasser
Carrier GmbH & Co. KG | 61WG-025A | 41 | 200 | 5 |  | 38 | 165 | 4.125 |  | R410A | optional | ja | Wasser / Wasser
Carrier GmbH & Co. KG | 61WG-035A | 53 | 200 | 5 |  | 49 | 163 | 4.075 |  | R410A | optional | ja | Wasser / Wasser
Carrier GmbH & Co. KG | 61WG-045A | 68 | 200 | 5 |  | 63 | 166 | 4.15 |  | R410A | optional | ja | Wasser / Wasser
NIBE Systemtechnik GmbH | F1155-6 | 6 | 200 | 5 |  | 6 | 150 | 3.75 |  | R407C | ja | ja | Wasser / Wasser
NIBE Systemtechnik GmbH | F1155-6 (PC) | 6 | 200 | 5 |  | 6 | 150 | 3.75 |  | R407C | ja | ja | Wasser / Wasser
NIBE Systemtechnik GmbH | F1255-6 | 6 | 200 | 5 |  | 6 | 150 | 3.75 |  | R407C | ja | ja | Wasser / Wasser
NIBE Systemtechnik GmbH | F1255-6 (PC) | 6 | 200 | 5 |  | 6 | 150 | 3.75 |  | R407C | ja | ja | Wasser / Wasser
NIBE Systemtechnik GmbH | S1155PC-6 | 6 | 200 | 5 |  | 6 | 150 | 3.75 |  | R407C | ja | ja | Wasser / Wasser
NIBE Systemtechnik GmbH | S1155-25 | 25 | 200 | 5 |  | 25 | 150 | 3.75 |  | R410A | ja | ja | Wasser / Wasser
NIBE Systemtechnik GmbH | S1155-6 | 6 | 200 | 5 |  | 6 | 150 | 3.75 |  | R407C | ja | ja | Wasser / Wasser
NIBE Systemtechnik GmbH | S1255PC-6 | 6 | 200 | 5 |  | 6 | 150 | 3.75 |  | R407C | ja | ja | Wasser / Wasser
NIBE Systemtechnik GmbH | S1255-6 | 6 | 200 | 5 |  | 6 | 150 | 3.75 |  | R407C | ja | ja | Wasser / Wasser
CLIVET | EDGE F / WiSAN-PME 1 S 5.1 | 10 | 199.9 | 4.9975 | 19.06% | 9.5 | 149.8 | 3.745 | 20.16% | R290 | ja | ja | Luft / Wasser
CLIVET | EDGE F / WiSAN-PME 1 S 2.1 | 4.5 | 199.8 | 4.995 | 19.12% | 4.6 | 148.6 | 3.715 | 21.13% | R290 | ja | ja | Luft / Wasser
Kampmann | KaClima 350821100513 | 9.2 | 199.8 | 4.995 | 19.12% | 7.8 | 149.8 | 3.745 | 20.16% | R290 | ja | ja | Luft / Wasser
Beglau Wärmepumpen | DIVDIKScroll42 | 9.9 | 199.6 | 4.99 |  | 9.6 | 155.8 | 3.895 |  | R410A | ja | ja | Direktkondensation in der Flächenheizung (Sonderbauform)
Hitachi - Johnson Controls Hitachi Air Conditioning Europe SAS | RAS-5FSXNPE | 13.2 | 199.4 | 4.985 | [5 empty] | R410A | optional | nein | Luft / Luft (Heizleistung > 12 kW) (mit Prüfnachweis)
Panasonic Deutschland | U-4LZ2E5 | 12.5 | 199 | 4.975 | [5 empty] | R32 | optional | optional | Luft / Luft (Heizleistung > 12 kW) (mit Prüfnachweis)
Panasonic Deutschland | U-4LZ2E8 | 12.5 | 199 | 4.975 | [5 empty] | R32 | optional | optional | Luft / Luft (Heizleistung > 12 kW) (mit Prüfnachweis)
DANYON | DA-HP-10-230 | 9 | 199 | 4.975 | 19.6% | 8 | 138 | 3.45 | 30.43% | R32 | optional | ja | Luft / Wasser
ELCO GmbH | AEROTOP S07.2 / S07.2_2-part | 7.9 | 199 | 4.975 | 19.6% | 7.4 | 142 | 3.55 | 26.76% | R410A | ja | ja | Luft / Wasser
Enperia GmbH | Enperia-R32/8 | 7.8 | 199 | 4.975 | 19.6% | 7.3 | 144 | 3.6 | 25% | R32 | ja | ja | Luft / Wasser
GD Shenling Thermal Tech Co., Ltd | HPM-V80W/R2 | 7.8 | 199 | 4.975 | 19.6% | 7.3 | 144 | 3.6 | 25% | R32 | ja | ja | Luft / Wasser
GD Shenling Thermal Tech Co., Ltd | OU: HPS-V40W/R2 ; IU: HM-60/DR2 | 5 | 199 | 4.975 | 19.6% | 4.4 | 137 | 3.425 | 31.39% | R32 | ja | ja | Luft / Wasser
GD Shenling Thermal Tech Co., Ltd | OU: HPS-V60W/R2 ;IU: HM-60/DR2 | 6 | 199 | 4.975 | 19.6% | 5.6 | 140 | 3.5 | 28.57% | R32 | ja | ja | Luft / Wasser
Gree Electric Appliances,Inc. | GRS-CQ6.0Pd/NhG3-E | 6 | 199 | 4.975 | 19.6% | 5 | 137 | 3.425 | 31.39% | R32 | ja | ja | Luft / Wasser
Gree Electric Appliances,Inc. | GRS-CQ6.0Pd/NhG4-E | 6 | 199 | 4.975 | 19.6% | 5 | 137 | 3.425 | 31.39% | R32 | ja | ja | Luft / Wasser
Hantech GmbH / HANTECH | HNT-IP06CV4M4GR/O | 6 | 199 | 4.975 | 19.6% | 5 | 137 | 3.425 | 31.39% | R32 | ja | ja | Luft / Wasser
Heim AG Heizsysteme | LWMapro 4-12 | 10.4 | 199 | 4.975 | 19.6% | 10.2 | 154 | 3.85 | 16.88% | R290 | optional | ja | Luft / Wasser
HOKKAIDO | HCWNGS 601 Z | 6 | 199 | 4.975 | 19.6% | 5 | 137 | 3.425 | 31.39% | R32 | ja | ja | Luft / Wasser
IZZIFAST | izzifast PRO R | 10.4 | 199 | 4.975 | 19.6% | 10.2 | 154 | 3.85 | 16.88% | R290 | ja | ja | Luft / Wasser
Jäspi - Kaukora Oy | Jäspi Inverter Nordic 16 | 11 | 199 | 4.975 | 19.6% | 12.3 | 153 | 3.825 | 17.65% | R410A | ja | nein | Luft / Wasser
Jäspi - Kaukora Oy | Jäspi Inverter Nordic 20 | 11 | 199 | 4.975 | 19.6% | 12.3 | 153 | 3.825 | 17.65% | R410A | ja | nein | Luft / Wasser
KNV Energietechnik GmbH | TopLine 2120 - 16 | 11 | 199 | 4.975 | 19.6% | 12.3 | 153 | 3.825 | 17.65% | R410A | ja | ja | Luft / Wasser
KNV Energietechnik GmbH | TopLine 2120 - 20 | 11 | 199 | 4.975 | 19.6% | 12.3 | 153 | 3.825 | 17.65% | R410A | ja | ja | Luft / Wasser
KNV Energietechnik GmbH | F2120-16 | 11 | 199 | 4.975 | 19.6% | 12.3 | 153 | 3.825 | 17.65% | R410A | ja | ja | Luft / Wasser
KNV Energietechnik GmbH | F2120-20 | 11 | 199 | 4.975 | 19.6% | 12.3 | 153 | 3.825 | 17.65% | R410A | ja | ja | Luft / Wasser
Malag&Soltau GmbH / M&S POWER | HP-M6-E | 6 | 199 | 4.975 | 19.6% | 5 | 137 | 3.425 | 31.39% | R32 | ja | ja | Luft / Wasser
Malag&Soltau GmbH / M&S POWER | HP-M6-E-E | 6 | 199 | 4.975 | 19.6% | 5 | 137 | 3.425 | 31.39% | R32 | ja | ja | Luft / Wasser
Michl Technik GmbH | MPV-SP6 | 6 | 199 | 4.975 | 19.6% | 5 | 137 | 3.425 | 31.39% | R32 | ja | optional | Luft / Wasser
NIBE Systemtechnik GmbH | F2120-16 | 11 | 199 | 4.975 | 19.6% | 12.3 | 153 | 3.825 | 17.65% | R410A | ja | ja | Luft / Wasser
NIBE Systemtechnik GmbH | F2120-20 | 11 | 199 | 4.975 | 19.6% | 12.3 | 153 | 3.825 | 17.65% | R410A | ja | ja | Luft / Wasser
Panasonic Deutschland | AQUAREA[WH-MDC05H3E5] | 4 | 199 | 4.975 | 19.6% | 5 | 139 | 3.475 | 29.5% | R410A | ja | ja | Luft / Wasser
TCL | SMKLd-10D/3HBp-B / THF-10D/HBpO-B | 9 | 199 | 4.975 | 19.6% | 8 | 138 | 3.45 | 30.43% | R32 | ja | ja | Luft / Wasser
TCL | SMKLd-10S/6HBp-B / THF-10D/HBpO-B | 9 | 199 | 4.975 | 19.6% | 8 | 138 | 3.45 | 30.43% | R32 | ja | ja | Luft / Wasser
TCL | SMKLd-10S/9HBp-B / THF-10D/HBpO-B | 9 | 199 | 4.975 | 19.6% | 8 | 138 | 3.45 | 30.43% | R32 | ja | ja | Luft / Wasser
TCL | SMKL-10D/HBp-B / THF-10D/HBpO-B | 9 | 199 | 4.975 | 19.6% | 8 | 138 | 3.45 | 30.43% | R32 | ja | ja | Luft / Wasser
TCL | THMLd-10D/3HBp-A | 9 | 199 | 4.975 | 19.6% | 8 | 138 | 3.45 | 30.43% | R32 | ja | ja | Luft / Wasser
TCL | THML-10D/HBp-A | 9 | 199 | 4.975 | 19.6% | 8 | 138 | 3.45 | 30.43% | R32 | ja | ja | Luft / Wasser
Trane | CXAX 030 SE SN HDM VAR | 28.6 | 199 | 4.975 | 19.6% |  |  |  |  | R410A | optional | ja | Luft / Wasser
Ygnis | AirCalor-A-17-I-HT | 10.4 | 199 | 4.975 | 19.6% | 10.2 | 155.2 | 3.88 | 15.98% | R290 | ja | ja | Luft / Wasser
NIBE Systemtechnik GmbH | NIBE PVT-Kollektor mit F 1155 - 16 / S1155-16 | 16 | 199 | 4.975 |  | 16 | 154 | 3.85 |  | R407C | ja | ja | Solar- / Luftwärmenutzung (Sonderbauform)
NIBE Systemtechnik GmbH | NIBE PVT-Kollektor mit F 1255-16 / S1255-16 | 16 | 199 | 4.975 |  | 16 | 154 | 3.85 |  | R407C | ja | ja | Solar- / Luftwärmenutzung (Sonderbauform)
alpha innotec (ait-deutschland GmbH) | SWCV 162 (H3 / K3) | 16 | 199 | 4.975 |  | 16 | 154 | 3.85 |  | R407C | ja | ja | Sole / Wasser
alpha innotec (ait-deutschland GmbH) | SWCV 62 (H3 / K3) | 6 | 199 | 4.975 |  | 6 | 150 | 3.75 |  | R407C | ja | ja | Sole / Wasser
alpha innotec (ait-deutschland GmbH) | WZSV 62 (H3M / K3M) | 6 | 199 | 4.975 |  | 6 | 150 | 3.75 |  | R407C | ja | ja | Sole / Wasser
Arwego GmbH | WP 11 | 11.2 | 199 | 4.975 |  | 10.4 | 142 | 3.55 |  | R407C | ja | ja | Sole / Wasser
Arwego GmbH | WP 14 | 13.9 | 199 | 4.975 |  | 13.2 | 149 | 3.725 |  | R407C | ja | ja | Sole / Wasser
Caldoa GmbH | iceH-m35 | 35 | 199 | 4.975 |  | 33 | 150 | 3.75 |  | R410A | ja | nein | Sole / Wasser
DAIKIN Airconditioning Germany GmbH | DAIKIN Altherma 3 GEO 6kW | 6 | 199 | 4.975 |  | 6.2 | 143 | 3.575 |  | R32 | ja | ja | Sole / Wasser
ELCO GmbH | AQUATOP S14 | 13 | 199 | 4.975 |  | 12 | 157 | 3.925 |  | R410A | ja | ja | Sole / Wasser
Jäspi - Kaukora Oy | JÄMÄ Star-16 inverter | 16 | 199 | 4.975 |  | 16 | 154 | 3.85 |  |  | ja | nein | Sole / Wasser
KNV Energietechnik GmbH | KNV Topline S1155-16 | 16 | 199 | 4.975 |  | 16 | 154 | 3.85 |  | R407C | ja | ja | Sole / Wasser
KNV Energietechnik GmbH | KNV Topline S1255-16 | 16 | 199 | 4.975 |  | 16 | 154 | 3.85 |  | R407C | ja | ja | Sole / Wasser
Mitsubishi Electric Europe B.V | ERACS2-WQ /1102 | 352.6 | 199 | 4.975 |  | 314.8 | 151 | 3.775 |  | R134a | optional | ja | Sole / Wasser
NIBE Systemtechnik GmbH | F1155-16 | 16 | 199 | 4.975 |  | 16 | 154 | 3.85 |  | R407C | ja | ja | Sole / Wasser
NIBE Systemtechnik GmbH | F1255-16 | 16 | 199 | 4.975 |  | 16 | 154 | 3.85 |  | R407C | ja | ja | Sole / Wasser
NIBE Systemtechnik GmbH | S1155-16 | 16 | 199 | 4.975 |  | 16 | 154 | 3.85 |  | R407C | ja | ja | Sole / Wasser
NIBE Systemtechnik GmbH | S1255-16 | 16 | 199 | 4.975 |  | 16 | 154 | 3.85 |  | R407C | ja | ja | Sole / Wasser
NOVELAN (ait-deutschland GmbH) | SICV 16.2 (H3 / K3) | 16 | 199 | 4.975 |  | 16 | 154 | 3.85 |  | R407C | ja | ja | Sole / Wasser
NOVELAN (ait-deutschland GmbH) | SICV 6.2 (H3 / K3) | 6 | 199 | 4.975 |  | 6 | 150 | 3.75 |  | R407C | ja | ja | Sole / Wasser
NOVELAN (ait-deutschland GmbH) | WSV 6.2 (H3M / K3M) | 6 | 199 | 4.975 |  | 6 | 150 | 3.75 |  | R407C | ja | ja | Sole / Wasser
OCHSNER Wärmepumpen GmbH | OCHSNER TERRA 22 HPLA (GMSW 22 plus) | 23 | 199 | 4.975 |  | 21 | 135 | 3.375 |  | R410A | ja | ja | Sole / Wasser
SIMAKA GmbH | SIMATRON WP15 SW | 16 | 199 | 4.975 |  | 13 | 148 | 3.7 |  |  | ja | nein | Sole / Wasser
Stiebel Eltron GmbH & Co. KG | WPE-I 04 H 230 Premium | 4 | 199 | 4.975 |  | 4 | 157 | 3.925 |  | R454C | ja | ja | Sole / Wasser
Stiebel Eltron GmbH & Co. KG | WPE-I 04 HK 230 Premium | 4 | 199 | 4.975 |  | 4 | 157 | 3.925 |  | R454C | ja | ja | Sole / Wasser
Stiebel Eltron GmbH & Co. KG | WPE-I 04 HKW 230 Premium | 4 | 199 | 4.975 |  | 4 | 157 | 3.925 |  | R454C | ja | ja | Sole / Wasser
Stiebel Eltron GmbH & Co. KG | WPE-I 04 HW 230 Premium | 4 | 199 | 4.975 |  | 4 | 157 | 3.925 |  | R454C | ja | ja | Sole / Wasser
tecalor GmbH | TTC 4.6 | 4 | 199 | 4.975 |  | 4 | 157 | 3.925 |  | R454C | ja | ja | Sole / Wasser
tecalor GmbH | TTC 4.6 cool | 4 | 199 | 4.975 |  | 4 | 157 | 3.925 |  | R454C | ja | ja | Sole / Wasser
tecalor GmbH | TTF 4.6 | 4 | 199 | 4.975 |  | 4 | 157 | 3.925 |  | R454C | ja | ja | Sole / Wasser
tecalor GmbH | TTF 4.6 cool | 4 | 199 | 4.975 |  | 4 | 157 | 3.925 |  | R454C | ja | ja | Sole / Wasser
Viessmann Werke GmbH & Co KG | Vitocal 300-G BW 301.A45 | 49 | 199 | 4.975 |  | 45 | 140 | 3.5 |  | R410A | ja | ja | Sole / Wasser
Viessmann Werke GmbH & Co KG | Vitocal 300-G BW(S) 301.A45 | 49 | 199 | 4.975 |  | 45 | 140 | 3.5 |  | R410A | ja | ja | Sole / Wasser
Viessmann Werke GmbH & Co KG | Vitocal 300-G BWS 301.A45 | 58.9 | 199 | 4.975 |  | 48.7 | 140 | 3.5 |  | R410A | ja | ja | Sole / Wasser
WATERKOTTE GmbH | EcoTouch 5018.5 AI (NC) | 13 | 199 | 4.975 |  | 12 | 146 | 3.65 |  | R410A | ja | ja | Sole / Wasser
Arwego GmbH | WP 10 | 10 | 199 | 4.975 |  | 8.9 | 148 | 3.7 |  | R407C | ja | ja | Wasser / Wasser
NIBE Systemtechnik GmbH | F1155-16 | 16 | 199 | 4.975 |  | 16 | 154 | 3.85 |  | R407C | ja | ja | Wasser / Wasser
NIBE Systemtechnik GmbH | F1255-16 | 16 | 199 | 4.975 |  | 16 | 154 | 3.85 |  | R407C | ja | ja | Wasser / Wasser
NIBE Systemtechnik GmbH | S1155-16 | 16 | 199 | 4.975 |  | 16 | 154 | 3.85 |  | R407C | ja | ja | Wasser / Wasser
NIBE Systemtechnik GmbH | S1255-16 | 16 | 199 | 4.975 |  | 16 | 154 | 3.85 |  | R407C | ja | ja | Wasser / Wasser
OCHSNER Wärmepumpen GmbH | OCHSNER AIR HAWK 518 C11A | 11.6 | 198.7 | 4.9675 | 19.78% | 10.6 | 146 | 3.65 | 23.29% | R32 | ja | ja | Luft / Wasser
OVUM Heiztechnik GMBH | OVUM AC08M | 8.3 | 198.5 | 4.9625 | 19.9% | 7.3 | 139.1 | 3.4775 | 29.4% | R410A | optional | ja | Luft / Wasser
OVUM Heiztechnik GMBH | OVUM AC08SP | 8.3 | 198.5 | 4.9625 | 19.9% | 7.3 | 139.1 | 3.4775 | 29.4% | R410A | optional | ja | Luft / Wasser
Lerchner - Alternative Heizsysteme | WPS 1-11 | 11 | 198 | 4.95 |  | 11 | 188 | 4.7 |  | R407C | optional | ja | Abluft / Wasser
Bosch Thermotechnik GmbH | Compress CS 7400i AW 7 OR (M/MS/E/B)-S | 6 | 198 | 4.95 | 20.2% | 6 | 140 | 3.5 | 28.57% | R410A | ja | ja | Luft / Wasser
Buderus - Bosch Thermotechnik GmbH | Logatherm WLW196i.2-6 AR B S+ | 6 | 198 | 4.95 | 20.2% | 6 | 140 | 3.5 | 28.57% | R410A | ja | ja | Luft / Wasser
Buderus - Bosch Thermotechnik GmbH | Logatherm WLW196i.2-6 AR S+ (E / B / T / TS) | 6 | 198 | 4.95 | 20.2% | 6 | 140 | 3.5 | 28.57% | R410A | ja | ja | Luft / Wasser
Buderus - Bosch Thermotechnik GmbH | Logatherm WLW196i.2-6 AR TS185 S+ | 6 | 198 | 4.95 | 20.2% | 6 | 140 | 3.5 | 28.57% | R410A | ja | ja | Luft / Wasser
Buderus - Bosch Thermotechnik GmbH | Logatherm WLW196i.2-6 AR T190 S+ | 6 | 198 | 4.95 | 20.2% | 6 | 140 | 3.5 | 28.57% | R410A | ja | ja | Luft / Wasser
Comtrade Distribution d.o.o. Beograd (Tesla brand) | TATP-10HMDA1 | 9.2 | 198 | 4.95 | 20.2% | 7.7 | 135 | 3.375 | 33.33% | R32 | ja | nein | Luft / Wasser
GD Shenling Thermal Tech Co., Ltd | OU: HPS-V120W/R2 ; IU: HM-160/DR2 | 12.2 | 198 | 4.95 | 20.2% | 12.5 | 141 | 3.525 | 27.66% | R32 | ja | ja | Luft / Wasser
Guangdong SumAir Energy Technology Co.,Ltd. | ADC-20 | 10 | 198 | 4.95 | 20.2% |  |  |  |  | R32 | ja | optional | Luft / Wasser
Hisense | AHW-060HCDS1+AHS-060HCDSAA-23 | 6 | 198 | 4.95 | 20.2% | 5.3 | 133 | 3.325 | 35.34% | R32 | ja | ja | Luft / Wasser
Hisense | AHW-080HCDS1+AHS-080HCDSAA-23 | 8 | 198 | 4.95 | 20.2% | 6.3 | 135 | 3.375 | 33.33% | R32 | ja | ja | Luft / Wasser
IDM Energiesysteme GmbH | TERRA AL 17 Twin (P) | 16.6 | 198 | 4.95 | 20.2% | 15.1 | 158 | 3.95 | 13.92% | R410A | ja | ja | Luft / Wasser
Ningbo AUX Electric Co., Ltd. | ACHP-H10/4R3HA-M | 9.2 | 198 | 4.95 | 20.2% | 7.7 | 136 | 3.4 | 32.35% | R32 | ja | ja | Luft / Wasser
Ningbo AUX Electric Co., Ltd. | ACHP-H10/4R3HA-M(NE) | 9.2 | 198 | 4.95 | 20.2% | 7.7 | 136 | 3.4 | 32.35% | R32 | ja | ja | Luft / Wasser
Ningbo AUX Electric Co., Ltd. | ACHP-H10/5R3HA-M | 9.2 | 198 | 4.95 | 20.2% | 7.7 | 136 | 3.4 | 32.35% | R32 | ja | ja | Luft / Wasser
Trane | CXAX 039 SE SN HDM FIX | 37.3 | 198 | 4.95 | 20.2% |  |  |  |  | R410A | optional | ja | Luft / Wasser
Aereco GmbH | MTT SWWP 16 I | 21 | 198 | 4.95 |  | 19.4 | 153 | 3.825 |  | R410A | ja | ja | Sole / Wasser
alpha innotec (ait-deutschland GmbH) | SW 82 H3 | 9 | 198 | 4.95 |  | 8 | 140 | 3.5 |  | R410A | ja | ja | Sole / Wasser
alpha innotec (ait-deutschland GmbH) | SWC 82 (H3 / K3) | 9 | 198 | 4.95 |  | 8 | 140 | 3.5 |  | R410A | ja | ja | Sole / Wasser
alpha innotec (ait-deutschland GmbH) | WZS 82 (H3M / K3M) | 9 | 198 | 4.95 |  | 8 | 140 | 3.5 |  | R410A | ja | ja | Sole / Wasser
Bosch Thermotechnik GmbH | Supraeco T 720-2 | 70 | 198 | 4.95 |  | 71 | 158 | 3.95 |  | R410A | ja | ja | Sole / Wasser
Buderus - Bosch Thermotechnik GmbH | Logatherm WPS 72.2 HT | 70 | 198 | 4.95 |  | 71 | 158 | 3.95 |  | R410A | ja | ja | Sole / Wasser
CEO2 GREEN, S.L. | Clausius Strongdouble H 7-100 | 100 | 198 | 4.95 |  | 88 | 175 | 4.375 |  | R410A R410A | ja | ja | Sole / Wasser
CEO2 GREEN, S.L. | Clausius Strongdouble H 7-100 DS | 100 | 198 | 4.95 |  | 88 | 175 | 4.375 |  | R410A R410A | ja | ja | Sole / Wasser
CEO2 GREEN, S.L. | Clausius Strongdouble HC 7-100 | 100 | 198 | 4.95 |  | 88 | 175 | 4.375 |  | R410A R410A | ja | ja | Sole / Wasser
CEO2 GREEN, S.L. | Clausius Strongdouble HC 7-100 DS | 100 | 198 | 4.95 |  | 88 | 175 | 4.375 |  | R410A R410A | ja | ja | Sole / Wasser
CEO2 GREEN, S.L. | Clausius Strong H 7-50 | 50 | 198 | 4.95 |  | 44 | 175 | 4.375 |  | R410A | ja | ja | Sole / Wasser
CEO2 GREEN, S.L. | Clausius Strong H 7-50 DS | 50 | 198 | 4.95 |  | 44 | 175 | 4.375 |  | R410A | ja | ja | Sole / Wasser
CEO2 GREEN, S.L. | Clausius Strong H 7-50 PC | 50 | 198 | 4.95 |  | 44 | 175 | 4.375 |  | R410A | ja | ja | Sole / Wasser
CEO2 GREEN, S.L. | Clausius Strong H 7-50 PC DS | 50 | 198 | 4.95 |  | 44 | 175 | 4.375 |  | R410A | ja | ja | Sole / Wasser
CEO2 GREEN, S.L. | Clausius Strong HC 7-50 | 50 | 198 | 4.95 |  | 44 | 175 | 4.375 |  | R410A | ja | ja | Sole / Wasser
CEO2 GREEN, S.L. | Clausius Strong HC 7-50 DS | 50 | 198 | 4.95 |  | 44 | 175 | 4.375 |  | R410A | ja | ja | Sole / Wasser
CEO2 GREEN, S.L. | Clausius Strong HC 7-50 PC | 50 | 198 | 4.95 |  | 44 | 175 | 4.375 |  | R410A | ja | ja | Sole / Wasser
CEO2 GREEN, S.L. | Clausius Strong HC 7-50 PC DS | 50 | 198 | 4.95 |  | 44 | 175 | 4.375 |  | R410A | ja | ja | Sole / Wasser
ELCO GmbH | AQUATOP S11 | 11 | 198 | 4.95 |  | 10 | 153 | 3.825 |  | R410A | ja | ja | Sole / Wasser
Hoval Aktiengesellschaft | Thermalia twin (26) | 26.8 | 198 | 4.95 |  | 24.2 | 138 | 3.45 |  | R410A | ja | nein | Sole / Wasser
KNV Energietechnik GmbH | Topline F1355-28 | 28 | 198 | 4.95 |  | 28 | 155 | 3.875 |  | R407C | ja | ja | Sole / Wasser
NOVELAN (ait-deutschland GmbH) | SI 8.2 H3 | 9 | 198 | 4.95 |  | 8 | 140 | 3.5 |  | R410A | ja | ja | Sole / Wasser
NOVELAN (ait-deutschland GmbH) | SIC 8.2 (H3 / K3) | 9 | 198 | 4.95 |  | 8 | 140 | 3.5 |  | R410A | ja | ja | Sole / Wasser
NOVELAN (ait-deutschland GmbH) | WS 8.2 (H3M / K3M) | 9 | 198 | 4.95 |  | 8 | 140 | 3.5 |  | R410A | ja | ja | Sole / Wasser
Ochsner Energie Technik GmbH | ISWS 490 ER6a | 401 | 198 | 4.95 |  | 378 | 155 | 3.875 |  | R1234ze(E) | ja | ja | Sole / Wasser
SIMAKA GmbH | SIMATRON WP10 SW | 10 | 198 | 4.95 |  | 9 | 147 | 3.675 |  |  | ja | nein | Sole / Wasser
SIMAKA GmbH | SIMATRON WP12 SW | 12 | 198 | 4.95 |  | 11 | 145 | 3.625 |  |  | ja | nein | Sole / Wasser
Thermo Solar | DUO PREMIUM SYSTEM Paket (WP 2S) | 2.6 | 198 | 4.95 |  | 2.5 | 182 | 4.55 |  | R134a | ja | ja | Sole / Wasser
Skadec | CS-C11C2522CX | 455 | 198 | 4.95 |  | 400 | 139.3 | 3.4825 |  | R515B | ja | ja | Wasser / Wasser
Vaillant Deutschland GmbH & Co. KG | flexoCOMPACT exclusive VWF 58/4 + fluoCOLLECT VWW 11/4 SI | 6 | 198 | 4.95 |  | 6 | 137 | 3.425 |  | R410A | ja | ja | Wasser / Wasser
Vaillant Deutschland GmbH & Co. KG | flexoTHERM exclusive VWF 57/4 + fluoCOLLECT VWW 11/4 SI | 6 | 198 | 4.95 |  | 6 | 137 | 3.425 |  | R410A | ja | ja | Wasser / Wasser
SUNEX S.A. | Nexus M14 Pro | 9.7 | 197.8 | 4.945 | 20.32% | 9.5 | 146.4 | 3.66 | 22.95% | R290 | optional | optional | Luft / Wasser
hansetherm | HT-R32P-8-B | 6.5 | 197.2 | 4.93 | 20.69% | 4.3 | 138.4 | 3.46 | 30.06% | R32 | ja | ja | Luft / Wasser
ENERGIE EST | AQUAPURA 8HT | 4.9 | 197.1 | 4.9275 | 20.75% | 4.7 | 145.5 | 3.6375 | 23.71% | R290 | ja | ja | Luft / Wasser
GUANGDONG PHNIX ECO-ENERGY SOLUTION LTD. | PASRW020-BP-PS-D | 4.9 | 197.1 | 4.9275 | 20.75% | 4.7 | 145.5 | 3.6375 | 23.71% | R290 | ja | optional | Luft / Wasser
Klimadan A/S | PowerSaverAIR 9 | 5 | 197.1 | 4.9275 | 20.75% | 5 | 145.5 | 3.6375 | 23.71% | R290 | ja | ja | Luft / Wasser
Kronoterm d.o.o. | ADAPT 0416-K3 HT / HK 1F | 11.1 | 197.1 | 4.9275 | 20.75% | 10.4 | 144 | 3.6 | 25% | R452B | ja | ja | Luft / Wasser
SUMEC Industry & Engineering GmbH | S2M8S/E | 4.9 | 197.1 | 4.9275 | 20.75% | 4.7 | 145.5 | 3.6375 | 23.71% | R290 | ja | optional | Luft / Wasser
TherMotion | TMHP 9-290 | 4.9 | 197.1 | 4.9275 | 20.75% | 4.7 | 145.5 | 3.6375 | 23.71% | R290 | ja | optional | Luft / Wasser
Mitsubishi Heavy Industries Thermal Systems Ltd. | FDS-Serie Multisimultan SRC60ZSX-S | 6.7 | 197 | 4.925 | [5 empty] | R410A | optional | optional | Luft / Luft (Heizleistung <= 12 kW)
Mitsubishi Heavy Industries Thermal Systems Ltd. | FDS-Serie Multisimultan SRC60ZSX-W1 | 6.7 | 197 | 4.925 | [5 empty] | R32 | optional | optional | Luft / Luft (Heizleistung <= 12 kW)
Aircona GmbH | AERA-R290-5/1 | 4.9 | 197 | 4.925 | 20.81% | 4.7 | 146 | 3.65 | 23.29% | R290 | ja | optional | Luft / Wasser
Clivet | Sphera EVO 2.0 Box SQKN-YEE 1 BC + MiSAN-YEE 1 S 6.1 | 12 | 197 | 4.925 | 20.81% | 12 | 140 | 3.5 | 28.57% | R32 | ja | ja | Luft / Wasser
Clivet | Sphera EVO 2.0 Tower SQKN-YEE 1 TC + MiSAN-YEE 1 S 6.1 250L | 12 | 197 | 4.925 | 20.81% | 12 | 140 | 3.5 | 28.57% | R32 | ja | ja | Luft / Wasser
ELCO GmbH | AEROTOP G14.2 | 12.5 | 197 | 4.925 | 20.81% | 12.4 | 151 | 3.775 | 19.21% | R410A | ja | ja | Luft / Wasser
Heliotherm Wärmepumpentechnik Ges.m.b.H. | S40L-M-CC | 40 | 197 | 4.925 | 20.81% | 35 | 135 | 3.375 | 33.33% | R410A | ja | ja | Luft / Wasser
Heliotherm Wärmepumpentechnik Ges.m.b.H. | S40L-M-Solid | 40 | 197 | 4.925 | 20.81% | 35 | 135 | 3.375 | 33.33% | R410A | ja | ja | Luft / Wasser
Hisense | AHW-044HCDS1 + AHM-044HCDSAA | 4.4 | 197 | 4.925 | 20.81% | 3.9 | 126 | 3.15 | 42.86% | R32 | ja | ja | Luft / Wasser
Hisense | AHZ-080HCDS1 | 6.5 | 197 | 4.925 | 20.81% | 6.1 | 137 | 3.425 | 31.39% | R32 | ja | ja | Luft / Wasser
Kermi GmbH | x-change dynamic (ac) 16 AW E | 16 | 197 | 4.925 | 20.81% | 16 | 146 | 3.65 | 23.29% | R410A | ja | ja | Luft / Wasser
Mitsubishi Electric Europe B.V | PUZ-WM60VAA + EHPT17X-VM2D | 6 | 197 | 4.925 | 20.81% | 6 | 142 | 3.55 | 26.76% | R32 | ja | ja | Luft / Wasser
Mitsubishi Electric Europe B.V | PUZ-WM60VAA + EHPT17X-VM6D | 6 | 197 | 4.925 | 20.81% | 6 | 142 | 3.55 | 26.76% | R32 | ja | ja | Luft / Wasser
Mitsubishi Electric Europe B.V | PUZ-WM60VAA + EHPT17X-YM9D | 6 | 197 | 4.925 | 20.81% | 6 | 142 | 3.55 | 26.76% | R32 | ja | ja | Luft / Wasser
Mitsubishi Electric Europe B.V | PUZ-WM60VAA + EHPT20X-MED | 6 | 197 | 4.925 | 20.81% | 6 | 142 | 3.55 | 26.76% | R32 | ja | ja | Luft / Wasser
Mitsubishi Electric Europe B.V | PUZ-WM60VAA + EHPT20X-VM6D | 6 | 197 | 4.925 | 20.81% | 6 | 142 | 3.55 | 26.76% | R32 | ja | ja | Luft / Wasser
Mitsubishi Electric Europe B.V | PUZ-WM60VAA + EHPT20X-YM9D | 6 | 197 | 4.925 | 20.81% | 6 | 142 | 3.55 | 26.76% | R32 | ja | ja | Luft / Wasser
Mitsubishi Electric Europe B.V | PUZ-WM60VAA + EHPT20X-YM9ED | 6 | 197 | 4.925 | 20.81% | 6 | 142 | 3.55 | 26.76% | R32 | ja | ja | Luft / Wasser
Mitsubishi Electric Europe B.V | PUZ-WM60VAA + EHPX-MED | 6 | 197 | 4.925 | 20.81% | 6 | 142 | 3.55 | 26.76% | R32 | ja | ja | Luft / Wasser
Mitsubishi Electric Europe B.V | PUZ-WM60VAA + EHPX-VM2D | 6 | 197 | 4.925 | 20.81% | 6 | 142 | 3.55 | 26.76% | R32 | ja | ja | Luft / Wasser
Mitsubishi Electric Europe B.V | PUZ-WM60VAA + EHPX-VM6D | 6 | 197 | 4.925 | 20.81% | 6 | 142 | 3.55 | 26.76% | R32 | ja | ja | Luft / Wasser
Mitsubishi Electric Europe B.V | PUZ-WM60VAA + EHPX-YM9D | 6 | 197 | 4.925 | 20.81% | 6 | 142 | 3.55 | 26.76% | R32 | ja | ja | Luft / Wasser
Mitsubishi Electric Europe B.V | PUZ-WM60VAA + EHPX-YM9ED | 6 | 197 | 4.925 | 20.81% | 6 | 142 | 3.55 | 26.76% | R32 | ja | ja | Luft / Wasser
Mitsubishi Electric Europe B.V | PUZ-WM60VAA + E*PT**X-*M*D | 6 | 197 | 4.925 | 20.81% | 6 | 142 | 3.55 | 26.76% | R32 | ja | ja | Luft / Wasser
Mitsubishi Electric Europe B.V | PUZ-WM60VAA + E*PX-*M*D | 6 | 197 | 4.925 | 20.81% | 6 | 142 | 3.55 | 26.76% | R32 | ja | ja | Luft / Wasser
Mitsubishi Electric Europe B.V | PUZ-WM60VAA + ERPT17X-VM2D | 6 | 197 | 4.925 | 20.81% | 6 | 142 | 3.55 | 26.76% | R32 | ja | ja | Luft / Wasser
Mitsubishi Electric Europe B.V | PUZ-WM60VAA + ERPT20X-MD | 6 | 197 | 4.925 | 20.81% | 6 | 142 | 3.55 | 26.76% | R32 | ja | ja | Luft / Wasser
Mitsubishi Electric Europe B.V | PUZ-WM60VAA + ERPT20X-VM2D | 6 | 197 | 4.925 | 20.81% | 6 | 142 | 3.55 | 26.76% | R32 | ja | ja | Luft / Wasser
Mitsubishi Electric Europe B.V | PUZ-WM60VAA + ERPT20X-VM2E | 6 | 197 | 4.925 | 20.81% | 6 | 145 | 3.625 | 24.14% | R32 | ja | ja | Luft / Wasser
Mitsubishi Electric Europe B.V | PUZ-WM60VAA + ERPT20X-VM6D | 6 | 197 | 4.925 | 20.81% | 6 | 142 | 3.55 | 26.76% | R32 | ja | ja | Luft / Wasser
Mitsubishi Electric Europe B.V | PUZ-WM60VAA + ERPT20X-YM9E | 6 | 197 | 4.925 | 20.81% | 6 | 145 | 3.625 | 24.14% | R32 | ja | ja | Luft / Wasser
Mitsubishi Electric Europe B.V | PUZ-WM60VAA + ERPX-MD | 6 | 197 | 4.925 | 20.81% | 6 | 142 | 3.55 | 26.76% | R32 | ja | ja | Luft / Wasser
Mitsubishi Electric Europe B.V | PUZ-WM60VAA + ERPX-ME | 6 | 197 | 4.925 | 20.81% | 6 | 145 | 3.625 | 24.14% | R32 | ja | ja | Luft / Wasser
Mitsubishi Electric Europe B.V | PUZ-WM60VAA + ERPX-VM2D | 6 | 197 | 4.925 | 20.81% | 6 | 142 | 3.55 | 26.76% | R32 | ja | ja | Luft / Wasser
Mitsubishi Electric Europe B.V | PUZ-WM60VAA + ERPX-VM2E | 6 | 197 | 4.925 | 20.81% | 6 | 145 | 3.625 | 24.14% | R32 | ja | ja | Luft / Wasser
Mitsubishi Electric Europe B.V | PUZ-WM60VAA + ERPX-VM6D | 6 | 197 | 4.925 | 20.81% | 6 | 142 | 3.55 | 26.76% | R32 | ja | ja | Luft / Wasser
Mitsubishi Electric Europe B.V | PUZ-WM60VAA + ERPX-YM9D | 6 | 197 | 4.925 | 20.81% | 6 | 142 | 3.55 | 26.76% | R32 | ja | ja | Luft / Wasser
Mitsubishi Electric Europe B.V | PUZ-WM60VAA + ERPX-YM9E | 6 | 197 | 4.925 | 20.81% | 6 | 145 | 3.625 | 24.14% | R32 | ja | ja | Luft / Wasser
Mitsubishi Electric Europe B.V | PUZ-WM85(V)YAA + EHPT17X-VM2D | 8.5 | 197 | 4.925 | 20.81% | 8.5 | 141 | 3.525 | 27.66% | R32 | ja | ja | Luft / Wasser
Mitsubishi Electric Europe B.V | PUZ-WM85(V)YAA + EHPT17X-VM6D | 8.5 | 197 | 4.925 | 20.81% | 8.5 | 141 | 3.525 | 27.66% | R32 | ja | ja | Luft / Wasser
Mitsubishi Electric Europe B.V | PUZ-WM85(V)YAA + EHPT17X-YM9D | 8.5 | 197 | 4.925 | 20.81% | 8.5 | 141 | 3.525 | 27.66% | R32 | ja | ja | Luft / Wasser
Mitsubishi Electric Europe B.V | PUZ-WM85(V)YAA + EHPT20X-MED | 8.5 | 197 | 4.925 | 20.81% | 8.5 | 141 | 3.525 | 27.66% | R32 | ja | ja | Luft / Wasser
Mitsubishi Electric Europe B.V | PUZ-WM85(V)YAA + EHPT20X-VM6D | 8.5 | 197 | 4.925 | 20.81% | 8.5 | 141 | 3.525 | 27.66% | R32 | ja | ja | Luft / Wasser
Mitsubishi Electric Europe B.V | PUZ-WM85(V)YAA + EHPT20X-YM9D | 8.5 | 197 | 4.925 | 20.81% | 8.5 | 141 | 3.525 | 27.66% | R32 | ja | ja | Luft / Wasser
Mitsubishi Electric Europe B.V | PUZ-WM85(V)YAA + EHPT20X-YM9ED | 8.5 | 197 | 4.925 | 20.81% | 8.5 | 141 | 3.525 | 27.66% | R32 | ja | ja | Luft / Wasser
Mitsubishi Electric Europe B.V | PUZ-WM85(V)YAA + EHPT30X-MED | 8.5 | 197 | 4.925 | 20.81% | 8.5 | 141 | 3.525 | 27.66% | R32 | ja | ja | Luft / Wasser
Mitsubishi Electric Europe B.V | PUZ-WM85(V)YAA + EHPT30X-YM9ED | 8.5 | 197 | 4.925 | 20.81% | 8.5 | 141 | 3.525 | 27.66% | R32 | ja | ja | Luft / Wasser
Mitsubishi Electric Europe B.V | PUZ-WM85(V)YAA + EHPX-MED | 8.5 | 197 | 4.925 | 20.81% | 8.5 | 141 | 3.525 | 27.66% | R32 | ja | ja | Luft / Wasser
Mitsubishi Electric Europe B.V | PUZ-WM85(V)YAA + EHPX-VM2D | 8.5 | 197 | 4.925 | 20.81% | 8.5 | 141 | 3.525 | 27.66% | R32 | ja | ja | Luft / Wasser
Mitsubishi Electric Europe B.V | PUZ-WM85(V)YAA + EHPX-VM6D | 8.5 | 197 | 4.925 | 20.81% | 8.5 | 141 | 3.525 | 27.66% | R32 | ja | ja | Luft / Wasser
Mitsubishi Electric Europe B.V | PUZ-WM85(V)YAA + EHPX-YM9D | 8.5 | 197 | 4.925 | 20.81% | 8.5 | 141 | 3.525 | 27.66% | R32 | ja | ja | Luft / Wasser
Mitsubishi Electric Europe B.V | PUZ-WM85(V)YAA + EHPX-YM9ED | 8.5 | 197 | 4.925 | 20.81% | 8.5 | 141 | 3.525 | 27.66% | R32 | ja | ja | Luft / Wasser
Mitsubishi Electric Europe B.V | PUZ-WM85(V)YAA + E*PT**X-*M*D | 8.5 | 197 | 4.925 | 20.81% | 8.5 | 141 | 3.525 | 27.66% | R32 | ja | ja | Luft / Wasser
Mitsubishi Electric Europe B.V | PUZ-WM85(V)YAA + E*PX-*M*D | 8.5 | 197 | 4.925 | 20.81% | 8.5 | 141 | 3.525 | 27.66% | R32 | ja | ja | Luft / Wasser
Mitsubishi Electric Europe B.V | PUZ-WM85(V)YAA + ERPT17X-VM2D | 8.5 | 197 | 4.925 | 20.81% | 8.5 | 141 | 3.525 | 27.66% | R32 | ja | ja | Luft / Wasser
Mitsubishi Electric Europe B.V | PUZ-WM85(V)YAA + ERPT20X-MD | 8.5 | 197 | 4.925 | 20.81% | 8.5 | 141 | 3.525 | 27.66% | R32 | ja | ja | Luft / Wasser
Mitsubishi Electric Europe B.V | PUZ-WM85(V)YAA + ERPT20X-VM2D | 8.5 | 197 | 4.925 | 20.81% | 8.5 | 141 | 3.525 | 27.66% | R32 | ja | ja | Luft / Wasser
Mitsubishi Electric Europe B.V | PUZ-WM85(V)YAA + ERPT20X-VM6D | 8.5 | 197 | 4.925 | 20.81% | 8.5 | 141 | 3.525 | 27.66% | R32 | ja | ja | Luft / Wasser
Mitsubishi Electric Europe B.V | PUZ-WM85(V)YAA + ERPT30X-VM2ED | 8.5 | 197 | 4.925 | 20.81% | 8.5 | 141 | 3.525 | 27.66% | R32 | ja | ja | Luft / Wasser
Mitsubishi Electric Europe B.V | PUZ-WM85(V)YAA + ERPT30X-VM6ED | 8.5 | 197 | 4.925 | 20.81% | 8.5 | 141 | 3.525 | 27.66% | R32 | ja | ja | Luft / Wasser
Mitsubishi Electric Europe B.V | PUZ-WM85(V)YAA + ERPX-MD | 8.5 | 197 | 4.925 | 20.81% | 8.5 | 141 | 3.525 | 27.66% | R32 | ja | ja | Luft / Wasser
Mitsubishi Electric Europe B.V | PUZ-WM85(V)YAA + ERPX-VM2D | 8.5 | 197 | 4.925 | 20.81% | 8.5 | 141 | 3.525 | 27.66% | R32 | ja | ja | Luft / Wasser
Mitsubishi Electric Europe B.V | PUZ-WM85(V)YAA + ERPX-VM6D | 8.5 | 197 | 4.925 | 20.81% | 8.5 | 141 | 3.525 | 27.66% | R32 | ja | ja | Luft / Wasser
Mitsubishi Electric Europe B.V | PUZ-WM85(V)YAA + ERPX-YM9D | 8.5 | 197 | 4.925 | 20.81% | 8.5 | 141 | 3.525 | 27.66% | R32 | ja | ja | Luft / Wasser
Mitsubishi Electric Europe B.V | PUZ-WM85YAA + EHPT30X-YM9EE | 9 | 197 | 4.925 | 20.81% | 9 | 141 | 3.525 | 27.66% | R32 | ja | ja | Luft / Wasser
Mitsubishi Electric Europe B.V | PUZ-WM85YAA + ERPT20X-VM2E | 9 | 197 | 4.925 | 20.81% | 9 | 141 | 3.525 | 27.66% | R32 | ja | ja | Luft / Wasser
Mitsubishi Electric Europe B.V | PUZ-WM85YAA + ERPT20X-YM9E | 9 | 197 | 4.925 | 20.81% | 9 | 141 | 3.525 | 27.66% | R32 | ja | ja | Luft / Wasser
Mitsubishi Electric Europe B.V | PUZ-WM85YAA + ERPT30X-VM2EE | 9 | 197 | 4.925 | 20.81% | 9 | 141 | 3.525 | 27.66% | R32 | ja | ja | Luft / Wasser
Mitsubishi Electric Europe B.V | PUZ-WM85YAA + ERPT30X-YM9EE | 9 | 197 | 4.925 | 20.81% | 9 | 141 | 3.525 | 27.66% | R32 | ja | ja | Luft / Wasser
Mitsubishi Electric Europe B.V | PUZ-WM85YAA + ERPX-ME | 9 | 197 | 4.925 | 20.81% | 9 | 141 | 3.525 | 27.66% | R32 | ja | ja | Luft / Wasser
Mitsubishi Electric Europe B.V | PUZ-WM85YAA + ERPX-VM2E | 9 | 197 | 4.925 | 20.81% | 9 | 141 | 3.525 | 27.66% | R32 | ja | ja | Luft / Wasser
Mitsubishi Electric Europe B.V | PUZ-WM85YAA + ERPX-YM9E | 9 | 197 | 4.925 | 20.81% | 9 | 141 | 3.525 | 27.66% | R32 | ja | ja | Luft / Wasser
Outes - Zhejiang Zhongguang Electrical Co., Ltd. | AHbS12VR3X | 11.9 | 197 | 4.925 | 20.81% | 11.6 | 136 | 3.4 | 32.35% | R32 | optional | optional | Luft / Wasser
Outes - Zhejiang Zhongguang Electrical Co., Ltd. | AHb08VR3HP | 8.9 | 197 | 4.925 | 20.81% | 8.4 | 137 | 3.425 | 31.39% | R32 | ja | nein | Luft / Wasser
Swegon Operation srl | Tau Sky Hi HP 15 | 11.5 | 197 | 4.925 | 20.81% |  |  |  |  | R32 | ja | ja | Luft / Wasser
Trane | CXAX 020 HE SN | 18.9 | 197 | 4.925 | 20.81% |  |  |  |  | R410A | optional | ja | Luft / Wasser
Trane | CXAX 020 HE SN | 18.9 | 197 | 4.925 | 20.81% |  |  |  |  | R410A | optional | ja | Luft / Wasser
Viessmann Werke GmbH & Co KG | Vitocal 250-A Typ AWO(-M)-E-AC/AWO(-M)-E-AC-(AF) 251.A10 | 9.8 | 197 | 4.925 | 20.81% | 9.4 | 154 | 3.85 | 16.88% | R290 | ja | ja | Luft / Wasser
Viessmann Werke GmbH & Co KG | Vitocal 250-ATyp AWO(-M)-E-AC/AWO(-M)-E-AC- | 9.8 | 197 | 4.925 | 20.81% | 9.4 | 154 | 3.85 | 16.88% | R290 | ja | ja | Luft / Wasser
Viessmann Werke GmbH & Co KG | Vitocal 250-AH HAWO-AC 252.A10 | 10 | 197 | 4.925 | 20.81% | 9.6 | 152 | 3.8 | 18.42% | R290 | ja | ja | Luft / Wasser
Viessmann Werke GmbH & Co KG | Vitocal 250-AH HAWO-AC-AF 252.A10 | 10 | 197 | 4.925 | 20.81% | 9.6 | 152 | 3.8 | 18.42% | R290 | ja | ja | Luft / Wasser
Viessmann Werke GmbH & Co KG | Vitocal 250-AH HAWO-M-AC 252.A10 | 10 | 197 | 4.925 | 20.81% | 9.6 | 152 | 3.8 | 18.42% | R290 | ja | ja | Luft / Wasser
Viessmann Werke GmbH & Co KG | Vitocal 250-AH HAWO-M-AC-AF 252.A10 | 10 | 197 | 4.925 | 20.81% | 9.6 | 152 | 3.8 | 18.42% | R290 | ja | ja | Luft / Wasser
Viessmann Werke GmbH & Co KG | Vitocal 252-A Typ AWOT(-M)-E-AC/AWOT(-M)-E-AC-(AF) 251.A10 | 9.8 | 197 | 4.925 | 20.81% | 9.4 | 154 | 3.85 | 16.88% | R290 | ja | ja | Luft / Wasser
Viessmann Werke GmbH & Co KG | Vitocal 252-A Typ AWOT(-M)-E-AC/AWOT(-M)-E-AC-(AF) 251.A10 2C | 9.8 | 197 | 4.925 | 20.81% | 9.4 | 154 | 3.85 | 16.88% | R290 | ja | ja | Luft / Wasser
WATERKOTTE GmbH | Basic Line Ai1 Air 5011.5 (3x 400V) | 9 | 197 | 4.925 | 20.81% | 8 | 134 | 3.35 | 34.33% | R410A | ja | ja | Luft / Wasser
WATERKOTTE GmbH | Basic Line Ai1 Air 5012.5 (3x 400V) | 9 | 197 | 4.925 | 20.81% | 8 | 134 | 3.35 | 34.33% | R410A | ja | ja | Luft / Wasser
WATERKOTTE GmbH | Basic Line Split 5011.5 (3x 400V) | 9 | 197 | 4.925 | 20.81% | 8 | 134 | 3.35 | 34.33% | R410A | ja | ja | Luft / Wasser
WATERKOTTE GmbH | Basic Line Split 5012.5 (3x 400V) | 9 | 197 | 4.925 | 20.81% | 8 | 134 | 3.35 | 34.33% | R410A | ja | ja | Luft / Wasser
WATERKOTTE GmbH | EcoTouch Ai1 Air 5011.5 (3x 400V) | 9 | 197 | 4.925 | 20.81% | 8 | 134 | 3.35 | 34.33% | R410A | ja | ja | Luft / Wasser
WATERKOTTE GmbH | EcoTouch Ai1 Air 5012.5 (3x 400V) | 9 | 197 | 4.925 | 20.81% | 8 | 134 | 3.35 | 34.33% | R410A | ja | ja | Luft / Wasser
WATERKOTTE GmbH | EcoTouch Split 5011.5 (3x400V) | 9 | 197 | 4.925 | 20.81% | 8 | 134 | 3.35 | 34.33% | R410A | ja | ja | Luft / Wasser
WATERKOTTE GmbH | EcoTouch Split 5012.5 (3x400V) | 9 | 197 | 4.925 | 20.81% | 8 | 134 | 3.35 | 34.33% | R410A | ja | ja | Luft / Wasser
CTA AG | Optiheat OH 1-33e | 32.8 | 197 | 4.925 |  | 28.4 | 135 | 3.375 |  | R410A | ja | ja | Sole / Wasser
DAIKIN Airconditioning Germany GmbH | DAIKIN Altherma 3 GEO 10 kW H | 8.5 | 197 | 4.925 |  | 8.5 | 152 | 3.8 |  | R32 | ja | ja | Sole / Wasser
Dimplex - Glen Dimplex Deutschland GmbH | SI 75 TU | 74 | 197 | 4.925 |  | 67 | 139 | 3.475 |  | R410A | ja | ja | Sole / Wasser
Dimplex - Glen Dimplex Deutschland GmbH | SI 8 TU | 8 | 197 | 4.925 |  | 7 | 140 | 3.5 |  | R410A | ja | ja | Sole / Wasser
Hautec GmbH | HCS-PN-26 R290 | 9.2 | 197 | 4.925 |  | 8.5 | 142 | 3.55 |  | R290 | ja | ja | Sole / Wasser
SIMAKA GmbH | Simatron WP 74 SW GT R454b | 74 | 197 | 4.925 |  | 69 | 158 | 3.95 |  |  | ja | ja | Sole / Wasser
SIMAKA GmbH | Simatron WP 88 SW GT R454b | 88 | 197 | 4.925 |  | 81 | 155 | 3.875 |  |  | ja | ja | Sole / Wasser
Thermia Wärmepumpen | Legend 10 Duo 6 400V | 11 | 197 | 4.925 |  | 12 | 147 | 3.675 |  | R452B | ja | nein | Sole / Wasser
Thermia Wärmepumpen | Legend 10 400V | 11 | 197 | 4.925 |  | 12 | 147 | 3.675 |  | R452B | ja | nein | Sole / Wasser
Weishaupt - Max Weishaupt GmbH | WWP S 6 IDT-2 | 6 | 197 | 4.925 |  | 6 | 137 | 3.425 |  | R410A | ja | ja | Sole / Wasser
Weishaupt - Max Weishaupt GmbH | WWP S 8 ID | 8 | 197 | 4.925 |  | 7 | 140 | 3.5 |  | R410A | ja | ja | Sole / Wasser
Carrier GmbH & Co. KG | 61WG-030A | 45 | 197 | 4.925 |  | 42 | 160 | 4 |  | R410A | optional | ja | Wasser / Wasser
Beglau Wärmepumpen | DIVDIKScroll29 | 7 | 196.8 | 4.92 |  | 6.8 | 154.7 | 3.8675 |  | R410A | ja | ja | Direktkondensation in der Flächenheizung (Sonderbauform)
ATTACK. s.r.o. | ATTACK Tepelné čerpadlo, Inverter, R32, Vzduch/ Voda 15 kW | 11.7 | 196.8 | 4.92 | 20.93% |  |  |  |  | R32 | ja | ja | Luft / Wasser
CTC GIERSCH - Enertech GmbH | BasiclLine 14 plus | 11.7 | 196.8 | 4.92 | 20.93% | 11 | 129 | 3.225 | 39.53% | R32 | ja | ja | Luft / Wasser
Bartl Wärmepumpen | ECO 16 S (HG) | 33.5 | 196.5 | 4.9125 |  | 31.5 | 138.5 | 3.4625 |  | R407C | ja | ja | Sole / Wasser
Bartl Wärmepumpen | ECO 4 S (HG) | 9.5 | 196.5 | 4.9125 |  | 9 | 138.5 | 3.4625 |  | R407C | ja | ja | Sole / Wasser
ino Wärmepumpen GmbH | ino 16 s (hg) | 33.5 | 196.5 | 4.9125 |  | 31.5 | 138.5 | 3.4625 |  | R407C | ja | ja | Sole / Wasser
ino Wärmepumpen GmbH | ino 4 s (hg) | 9.5 | 196.5 | 4.9125 |  | 9 | 138.5 | 3.4625 |  | R407C | ja | ja | Sole / Wasser
KWE GmbH | KWE S 16 (HG) | 33.5 | 196.5 | 4.9125 |  | 31.5 | 138.5 | 3.4625 |  |  | ja | ja | Sole / Wasser
KWE GmbH | KWE S 4 (HG) | 9.5 | 196.5 | 4.9125 |  | 9 | 138.5 | 3.4625 |  |  | ja | ja | Sole / Wasser
Beglau Wärmepumpen | DIVDIKScroll24 | 5.8 | 196.4 | 4.91 |  | 5.7 | 152.8 | 3.82 |  | R410A | ja | ja | Direktkondensation in der Flächenheizung (Sonderbauform)
Wolf GmbH | FHA-08/10-230V-M2 FC-200-e6-B2 | 9 | 196.3 | 4.9075 | 21.24% | 8 | 133.3 | 3.3325 | 35.03% | R32 | ja | ja | Luft / Wasser
Wolf GmbH | FHA-08/10-230V-M2 FC-200-R35-e6-B2 | 9 | 196.3 | 4.9075 | 21.24% | 8 | 133.3 | 3.3325 | 35.03% | R32 | ja | ja | Luft / Wasser
Wolf GmbH | FHA-08/10-230V-M2 FC-300-e6-B2 | 9 | 196.3 | 4.9075 | 21.24% | 8 | 133.3 | 3.3325 | 35.03% | R32 | ja | ja | Luft / Wasser
Wolf GmbH | FHA-08/10-230V-M2 FC-300-R50-e6-B2 | 9 | 196.3 | 4.9075 | 21.24% | 8 | 133.3 | 3.3325 | 35.03% | R32 | ja | ja | Luft / Wasser
Wolf GmbH | FHA-08/10-230V-M2 FC-300-S50-e6-B2 | 9 | 196.3 | 4.9075 | 21.24% | 8 | 133.3 | 3.3325 | 35.03% | R32 | ja | ja | Luft / Wasser
Wolf GmbH | FHA-08/10-230V-M2 FS-e6-B2 | 9 | 196.3 | 4.9075 | 21.24% | 8 | 133.3 | 3.3325 | 35.03% | R32 | ja | ja | Luft / Wasser
ratiotherm GmbH & Co. KG | WP Max-S CF12 | 12.9 | 196.2 | 4.905 |  | 12.4 | 149.1 | 3.7275 |  | R410A | ja | ja | Sole / Wasser
ratiotherm GmbH & Co. KG | WP Max-S F12 | 12.9 | 196.2 | 4.905 |  | 12.4 | 149.1 | 3.7275 |  | R410A | ja | ja | Sole / Wasser
Lerchner - Alternative Heizsysteme | WPS 1-14 | 14 | 196 | 4.9 |  | 14 | 186 | 4.65 |  | R407C | optional | ja | Abluft / Wasser
Bosch Thermotechnik GmbH | Compress CS 7400i AW 5 OR (M/MS/E/B)-S | 5 | 196 | 4.9 | 21.43% | 4 | 133 | 3.325 | 35.34% | R410A | ja | ja | Luft / Wasser
Buderus - Bosch Thermotechnik GmbH | Logatherm WLW196i.2-4 AR B S+ | 5 | 196 | 4.9 | 21.43% | 4 | 133 | 3.325 | 35.34% | R410A | ja | ja | Luft / Wasser
Buderus - Bosch Thermotechnik GmbH | Logatherm WLW196i.2-4 AR E S+ | 5 | 196 | 4.9 | 21.43% | 4 | 133 | 3.325 | 35.34% | R410A | ja | ja | Luft / Wasser
Buderus - Bosch Thermotechnik GmbH | Logatherm WLW196i.2-4 AR S+ (E / B / T / TS) | 5 | 196 | 4.9 | 21.43% | 4 | 133 | 3.325 | 35.34% | R410A | ja | ja | Luft / Wasser
Buderus - Bosch Thermotechnik GmbH | Logatherm WLW196i.2-4 AR TS185 S+ | 5 | 196 | 4.9 | 21.43% | 4 | 133 | 3.325 | 35.34% | R410A | ja | ja | Luft / Wasser
Buderus - Bosch Thermotechnik GmbH | Logatherm WLW196i.2-4 AR T190 S+ | 5 | 196 | 4.9 | 21.43% | 4 | 133 | 3.325 | 35.34% | R410A | ja | ja | Luft / Wasser
DAIKIN Airconditioning Germany GmbH | DAIKIN Altherma 3 H MT ECH2O BG 10 300l/500l H/C (Biv) | 8.3 | 196 | 4.9 | 21.43% | 8.5 | 141 | 3.525 | 27.66% | R32 | ja | ja | Luft / Wasser
DAIKIN Airconditioning Germany GmbH | DAIKIN Altherma 3 H MT ECH2O BG 12 300l/500l H/C (Biv) | 8.3 | 196 | 4.9 | 21.43% | 8.5 | 141 | 3.525 | 27.66% | R32 | ja | ja | Luft / Wasser
DAIKIN Airconditioning Germany GmbH | DAIKIN Altherma 3 H MT F BG 10 180l H/C | 8.3 | 196 | 4.9 | 21.43% | 8.5 | 141 | 3.525 | 27.66% | R32 | ja | ja | Luft / Wasser
DAIKIN Airconditioning Germany GmbH | DAIKIN Altherma 3 H MT F BG 10 230l H/C | 8.3 | 196 | 4.9 | 21.43% | 8.5 | 141 | 3.525 | 27.66% | R32 | ja | ja | Luft / Wasser
DAIKIN Airconditioning Germany GmbH | DAIKIN Altherma 3 H MT F BG 12 180l/230l H/C | 8.3 | 196 | 4.9 | 21.43% | 8.5 | 141 | 3.525 | 27.66% | R32 | ja | ja | Luft / Wasser
DAIKIN Airconditioning Germany GmbH | DAIKIN Altherma 3 H MT F 10kW H/C 180l | 8.3 | 196 | 4.9 | 21.43% | 8.5 | 141 | 3.525 | 27.66% | R32 | ja | ja | Luft / Wasser
DAIKIN Airconditioning Germany GmbH | DAIKIN Altherma 3 H MT F 10kW H/C 230l | 8.3 | 196 | 4.9 | 21.43% | 8.5 | 141 | 3.525 | 27.66% | R32 | ja | ja | Luft / Wasser
DAIKIN Airconditioning Germany GmbH | DAIKIN Altherma 3 H MT W BG 10 H/C | 8.3 | 196 | 4.9 | 21.43% | 8.5 | 141 | 3.525 | 27.66% | R32 | ja | ja | Luft / Wasser
DAIKIN Airconditioning Germany GmbH | DAIKIN Altherma 3 H MT W BG 12 H/C | 8.3 | 196 | 4.9 | 21.43% | 8.5 | 141 | 3.525 | 27.66% | R32 | ja | ja | Luft / Wasser
DAIKIN Airconditioning Germany GmbH | DAIKIN Altherma 3 H MT W 10kW H/C | 8.3 | 196 | 4.9 | 21.43% | 8.5 | 141 | 3.525 | 27.66% | R32 | ja | ja | Luft / Wasser
DAIKIN Airconditioning Germany GmbH | DAIKIN Altherma 3 H MT W 12kW H/C | 8.3 | 196 | 4.9 | 21.43% | 8.5 | 141 | 3.525 | 27.66% | R32 | ja | ja | Luft / Wasser
DAIKIN Airconditioning Germany GmbH | Daikin Altherma 3R MT ECH2O BG 10 KW 300l/ 500l H/C (Biv) | 8.3 | 196 | 4.9 | 21.43% | 12.5 | 136 | 3.4 | 32.35% | R32 | ja | ja | Luft / Wasser
DAIKIN Airconditioning Germany GmbH | Daikin Altherma 3R MT ECH2O BG 12 KW 300l/ 500l H/C (Biv) | 8.3 | 196 | 4.9 | 21.43% | 12.5 | 140 | 3.5 | 28.57% | R32 | ja | ja | Luft / Wasser
DAIKIN Airconditioning Germany GmbH | Daikin Altherma 3R MT F BG 10 KW 180l/230l H/C | 8.3 | 196 | 4.9 | 21.43% | 12.5 | 136 | 3.4 | 32.35% | R32 | ja | ja | Luft / Wasser
DAIKIN Airconditioning Germany GmbH | Daikin Altherma 3R MT F BG 12 KW 180l/230l H/C | 8.3 | 196 | 4.9 | 21.43% | 12.5 | 140 | 3.5 | 28.57% | R32 | ja | ja | Luft / Wasser
DAIKIN Airconditioning Germany GmbH | Daikin Altherma 3R MT W BG 10 KW H/C | 8.3 | 196 | 4.9 | 21.43% | 12.5 | 136 | 3.4 | 32.35% | R32 | ja | ja | Luft / Wasser
DAIKIN Airconditioning Germany GmbH | Daikin Altherma 3R MT W BG 12 KW H/C | 8.3 | 196 | 4.9 | 21.43% | 12.5 | 140 | 3.5 | 28.57% | R32 | ja | ja | Luft / Wasser
Dimplex - Glen Dimplex Deutschland GmbH | LA 1118CP | 9 | 196 | 4.9 | 21.43% | 9 | 152 | 3.8 | 18.42% | R290 | ja | ja | Luft / Wasser
ELCO GmbH | AEROTOP S09.2 / S09.2_2-part | 9.9 | 196 | 4.9 | 21.43% | 8.2 | 134 | 3.35 | 34.33% | R410A | ja | ja | Luft / Wasser
Enperia GmbH | Enperia-R32/10 | 9.1 | 196 | 4.9 | 21.43% | 8.2 | 144 | 3.6 | 25% | R32 | ja | ja | Luft / Wasser
GD Shenling Thermal Tech Co., Ltd | HPM-V100W/R2 | 9.1 | 196 | 4.9 | 21.43% | 8.2 | 144 | 3.6 | 25% | R32 | ja | ja | Luft / Wasser
IDM Energiesysteme GmbH | TERRA AL 24 Twin (P) | 21.8 | 196 | 4.9 | 21.43% | 20.6 | 157 | 3.925 | 14.65% | R410A | ja | ja | Luft / Wasser
Kampmann | KaClima 350121100213 | 5.5 | 196 | 4.9 | 21.43% | 4.4 | 129 | 3.225 | 39.53% | R32 | ja | ja | Luft / Wasser
Ningbo AUX Electric Co., Ltd. | ACHP-H06/4R3HA-M | 6.8 | 196 | 4.9 | 21.43% | 6.3 | 136 | 3.4 | 32.35% | R32 | ja | ja | Luft / Wasser
Ningbo AUX Electric Co., Ltd. | ACHP-H06/4R3HA-M(NE) | 6.8 | 196 | 4.9 | 21.43% | 6.3 | 136 | 3.4 | 32.35% | R32 | ja | ja | Luft / Wasser
Outes - Zhejiang Zhongguang Electrical Co., Ltd. | AHbS04VR3H | 5.5 | 196 | 4.9 | 21.43% | 4.6 | 137 | 3.425 | 31.39% | R32 | optional | optional | Luft / Wasser
Outes - Zhejiang Zhongguang Electrical Co., Ltd. | AHbS4VR3H/O & AHbS6VR3H/IP | 4.1 | 196 | 4.9 | 21.43% | 4.3 | 137 | 3.425 | 31.39% | R32 | ja | nein | Luft / Wasser
SA-Energietechnik GmbH / SA-Etech | SA- Etech Heatstar-15AS/ R32 | 11.7 | 196 | 4.9 | 21.43% | 11 | 128 | 3.2 | 40.62% | R32 | optional | nein | Luft / Wasser
SA-Energietechnik GmbH / SA-Etech | SA- Etech Heatstar-15M/ R32 | 11.7 | 196 | 4.9 | 21.43% | 11 | 128 | 3.2 | 40.62% | R32 | optional | nein | Luft / Wasser
SA-Energietechnik GmbH / SA-Etech | SA- Etech Heatstar-15S/ R32 | 11.7 | 196 | 4.9 | 21.43% | 11 | 128 | 3.2 | 40.62% | R32 | optional | nein | Luft / Wasser
Stiebel Eltron GmbH & Co. KG | WPL-A 07 HK 230 Premium | 8 | 196 | 4.9 | 21.43% | 8 | 157 | 3.925 | 14.65% | R454C | ja | ja | Luft / Wasser
SUMEC Industry & Engineering GmbH | S3S04S | 5.5 | 196 | 4.9 | 21.43% | 4.6 | 138 | 3.45 | 30.43% | R32 | ja | ja | Luft / Wasser
tecalor GmbH | TTL 20 AC | 11 | 196 | 4.9 | 21.43% | 12 | 151 | 3.775 | 19.21% | R410A | ja | ja | Luft / Wasser
tecalor GmbH | TTL 7.6 ACS | 8 | 196 | 4.9 | 21.43% | 8 | 157 | 3.925 | 14.65% | R454C | ja | ja | Luft / Wasser
Trane | CXAX 035 HE SN HDM FIX | 33.3 | 196 | 4.9 | 21.43% |  |  |  |  | R410A R410A | optional | ja | Luft / Wasser
Vaillant Deutschland GmbH & Co. KG | aroTHERM plus VWL 105/6 A S2 | 9 | 196 | 4.9 | 21.43% | 9 | 142 | 3.55 | 26.76% | R290 | ja | ja | Luft / Wasser
Vetron Typical Europe GmbH | R32/14.3SI | 13.2 | 196 | 4.9 | 21.43% | 13 | 136 | 3.4 | 32.35% | R32 | ja | nein | Luft / Wasser
Wolf GmbH | CHT-MONOBLOCK 07/200 | 6 | 196 | 4.9 | 21.43% | 6 | 150 | 3.75 | 20% | R290 | ja | ja | Luft / Wasser
Wolf GmbH | CHT-MONOBLOCK 07/200-35 | 6 | 196 | 4.9 | 21.43% | 6 | 150 | 3.75 | 20% | R290 | ja | ja | Luft / Wasser
Wolf GmbH | CHT-MONOBLOCK 07/300 | 6 | 196 | 4.9 | 21.43% | 6 | 150 | 3.75 | 20% | R290 | ja | ja | Luft / Wasser
Wolf GmbH | CHT-MONOBLOCK 07/300-50 | 6 | 196 | 4.9 | 21.43% | 6 | 150 | 3.75 | 20% | R290 | ja | ja | Luft / Wasser
Wolf GmbH | CHT-MONOBLOCK 07/300-50S | 6 | 196 | 4.9 | 21.43% | 6 | 150 | 3.75 | 20% | R290 | ja | ja | Luft / Wasser
Bosch Thermotechnik GmbH | Supraeco T 380-2 | 37 | 196 | 4.9 |  | 36 | 157 | 3.925 |  | R410A | ja | ja | Sole / Wasser
Bosch Thermotechnik GmbH | Supraeco T 800-2 | 78 | 196 | 4.9 |  | 78 | 157 | 3.925 |  | R410A | ja | ja | Sole / Wasser
Buderus - Bosch Thermotechnik GmbH | Logatherm WPS 38.2 HT | 37 | 196 | 4.9 |  | 36 | 157 | 3.925 |  | R410A | ja | ja | Sole / Wasser
Buderus - Bosch Thermotechnik GmbH | Logatherm WPS 80.2 HT | 78 | 196 | 4.9 |  | 78 | 157 | 3.925 |  | R410A | ja | ja | Sole / Wasser
Caldoa GmbH | iceH-m42 | 42 | 196 | 4.9 |  | 38 | 139 | 3.475 |  | R410A | ja | nein | Sole / Wasser
Dimplex - Glen Dimplex Deutschland GmbH | SI 18 TU | 18 | 196 | 4.9 |  | 17 | 142 | 3.55 |  | R410A | ja | ja | Sole / Wasser
Dimplex - Glen Dimplex Deutschland GmbH | SIK 8 TES | 8 | 196 | 4.9 |  | 8 | 147 | 3.675 |  | R410A | ja | ja | Sole / Wasser
Dimplex - Glen Dimplex Deutschland GmbH | SIW 8 TES | 8 | 196 | 4.9 |  | 8 | 147 | 3.675 |  | R410A | ja | ja | Sole / Wasser
eco-modul GmbH | B 4 | 17.5 | 196 | 4.9 |  | 15.6 | 152 | 3.8 |  | R410A | ja | ja | Sole / Wasser
NEXTHERM Industrie | OPTIPACKDUO2 EAU GLYCOLÉE EAU 4 Mono | 4.9 | 196 | 4.9 | [5 empty] | R32 | ja | nein | Sole / Wasser
NEXTHERM Industrie | OPTIPACK2 EAU GLYCOLÉE EAU 4 Mono | 4.9 | 196 | 4.9 | [5 empty] | R32 | ja | nein | Sole / Wasser
NEXTHERM Industrie | OPTIPACK2 EAU GLYCOLÉE EAU 4 Mono + KITECS170N | 4.9 | 196 | 4.9 | [5 empty] | R32 | ja | nein | Sole / Wasser
NEXTHERM Industrie | SMARTPACK3 EAU GLYCOLÉE EAU 4 Mono | 4.9 | 196 | 4.9 | [5 empty] | R32 | ja | nein | Sole / Wasser
NEXTHERM Industrie | SMARTPACK3 EAU GLYCOLÉE EAU 4 Mono + KITECS170N | 4.9 | 196 | 4.9 | [5 empty] | R32 | ja | nein | Sole / Wasser
OCHSNER Wärmepumpen GmbH | OCHSNER TERRA 40 HPLA (CPLA ) | 40 | 196 | 4.9 |  | 36 | 138 | 3.45 |  | R410A | ja | ja | Sole / Wasser
PEWO Energietechnik GmbH | Titan SW 18 G2 | 17.5 | 196 | 4.9 |  | 15.6 | 147 | 3.675 |  | R410A | optional | ja | Sole / Wasser
SIMAKA GmbH | SIMATRON WP8 SW | 8 | 196 | 4.9 |  | 7 | 145 | 3.625 |  |  | ja | nein | Sole / Wasser
Vaillant Deutschland GmbH & Co. KG | flexoTHERM exclusive VWF 157/4 | 14 | 196 | 4.9 |  | 15 | 143 | 3.575 |  | R410A | ja | ja | Sole / Wasser
Vaillant Deutschland GmbH & Co. KG | geoTHERM perform VWS 400/3 S1 | 40 | 196 | 4.9 |  | 36 | 138 | 3.45 |  | R410A | ja | ja | Sole / Wasser
Viessmann Werke GmbH & Co KG | Vitocal 350-G BW(S) 351.B20 | 23 | 196 | 4.9 |  | 23 | 154 | 3.85 |  | R410A | ja | ja | Sole / Wasser
Weishaupt - Max Weishaupt GmbH | WWP S 18 ID | 18 | 196 | 4.9 |  | 17 | 142 | 3.55 |  | R410A | ja | ja | Sole / Wasser
Weishaupt - Max Weishaupt GmbH | WWP S 90 ID | 86 | 196 | 4.9 |  | 79 | 146 | 3.65 |  | R410A | ja | ja | Sole / Wasser
Viessmann Werke GmbH & Co KG | Vitocal 350-G BW(S) 351.B20 | 23 | 196 | 4.9 |  | 23 | 154 | 3.85 |  | R410A | ja | ja | Wasser / Wasser
AERMEC GmbH | MVAM2241T | 22.4 | 195.6 | 4.89 | [5 empty] | R410A | optional | optional | Luft / Luft (Heizleistung > 12 kW) (mit Prüfnachweis)
Brunner GmbH | BWP 4/14 green | 8 | 195.6 | 4.89 | 21.68% | 8 | 149.6 | 3.74 | 20.32% | R290 | ja | ja | Luft / Wasser
Brunner GmbH | BWP 9 green | 8 | 195.6 | 4.89 | 21.68% | 8 | 149.6 | 3.74 | 20.32% | R290 | ja | ja | Luft / Wasser
ÖkoFEN | GreenFOX 9/14 | 8 | 195.6 | 4.89 | 21.68% | 8 | 149.6 | 3.74 | 20.32% | R290 | ja | ja | Luft / Wasser
AERMEC GmbH | MVAM6151T | 61.5 | 195.5 | 4.8875 | [5 empty] | R410A | optional | optional | Luft / Luft (Heizleistung > 12 kW) (mit Prüfnachweis)
ARTEL | MHPP16RP24P3MI | 15.2 | 195.5 | 4.8875 | 21.74% | 14.7 | 140.7 | 3.5175 | 27.93% | R32 | ja | ja | Luft / Wasser
Centrometal | MHPP16RP24P3CM | 15.2 | 195.5 | 4.8875 | 21.74% | 14.7 | 140.7 | 3.5175 | 27.93% | R32 | ja | ja | Luft / Wasser
MITSUI | MHPP16RP24P3MI | 15.2 | 195.5 | 4.8875 | 21.74% | 14.7 | 140.7 | 3.5175 | 27.93% | R32 | ja | ja | Luft / Wasser
Wamsler Bioenergy GmbH | HPM3P16KWEWA | 15.2 | 195.5 | 4.8875 | 21.74% | 14.7 | 140.7 | 3.5175 | 27.93% | R32 | ja | ja | Luft / Wasser
Bartl Wärmepumpen | ECO 2 S (HG) | 7.7 | 195.5 | 4.8875 |  | 7.2 | 139.5 | 3.4875 |  | R407C | ja | ja | Sole / Wasser
ino Wärmepumpen GmbH | ino 2 s (hg) | 7.7 | 195.5 | 4.8875 |  | 7.2 | 139.5 | 3.4875 |  | R407C | ja | ja | Sole / Wasser
KWE GmbH | KWE S 2 (HG) | 7.7 | 195.5 | 4.8875 |  | 7.2 | 139.5 | 3.4875 |  |  | ja | ja | Sole / Wasser
Oilon | RE56 | 54.7 | 195.3 | 4.8825 |  | 55.2 | 142.3 | 3.5575 |  | R410A | ja | ja | Sole / Wasser
Kronoterm d.o.o. | ADAPT 0724-K3 HT / HK 3F | 15.6 | 195.1 | 4.8775 | 21.99% | 15.5 | 150.4 | 3.76 | 19.68% | R452B | ja | ja | Luft / Wasser
Ritter Energie- und Umwelttechnik GmbH & Co. KG | WP Aero Mono VB 16 | 15.6 | 195.1 | 4.8775 | 21.99% | 15.5 | 150.4 | 3.76 | 19.68% | R452B | ja | ja | Luft / Wasser
Lerchner - Alternative Heizsysteme | WPS 1-18 | 18 | 195 | 4.875 |  | 18 | 185 | 4.625 |  | R407C | optional | ja | Abluft / Wasser
Systemair GmbH | SYSHP MINI SPLIT ODU 06 Q + - SYSHP MINI SPLIT HYDRO 06 Q | 6.8 | 195 | 4.875 |  | 5.7 | 138 | 3.45 |  | R32 | ja | nein | Direktverdampfung / Wasser
Systemair GmbH | SYSHP MINI SPLIT ODU 06 Q + - SYSHP MINI SPLIT TANK 190 Q | 6.8 | 195 | 4.875 |  | 5.7 | 138 | 3.45 |  | R32 | ja | nein | Direktverdampfung / Wasser
AF Wärme GmbH | ECO Hybrid 16 | 8.4 | 195 | 4.875 | 22.05% | 7.6 | 140 | 3.5 | 28.57% | R32 | ja | ja | Luft / Wasser
AIRWELL Deutschland GmbH | AW-WHPMA06-H91 | 6.8 | 195 | 4.875 | 22.05% | 5.7 | 138 | 3.45 | 30.43% | R32 | ja | nein | Luft / Wasser
AIRWELL Deutschland GmbH | AW-YHPSA06-H91 + AW-WHPSA0406-N91 | 6.8 | 195 | 4.875 | 22.05% | 5.7 | 138 | 3.45 | 30.43% | R32 | ja | nein | Luft / Wasser
ARTEL | SHPAO6RP24MI + SHPAI60RP24MI | 6.8 | 195 | 4.875 | 22.05% | 5.7 | 137.9 | 3.4475 | 30.53% | R32 | ja | ja | Luft / Wasser
ARTEL | SHPAO6RP24MI + SHPAI60RP24MI-EH | 6.8 | 195 | 4.875 | 22.05% | 5.7 | 137.9 | 3.4475 | 30.53% | R32 | ja | ja | Luft / Wasser
ATAG Heizungstechnik GmbH | ENERGION M 80 PLUS / COMPACT / COMPACT 2Z / LB | 8.4 | 195 | 4.875 | 22.05% | 7.6 | 140 | 3.5 | 28.57% | R32 | ja | ja | Luft / Wasser
ATAG Heizungstechnik GmbH | ENERGION M 80 T PLUS / COMPACT / COMPACT 2Z / LB | 8.4 | 195 | 4.875 | 22.05% | 7.6 | 140 | 3.5 | 28.57% | R32 | ja | ja | Luft / Wasser
Bosch Thermotechnik GmbH | Compress CS 7000i AW 17 IR (M/MS/E/B)-T | 12 | 195 | 4.875 | 22.05% | 10 | 140 | 3.5 | 28.57% | R410A | ja | ja | Luft / Wasser
Brötje - August Brötje GmbH | BLW Eco-W 6.1 | 6.8 | 195 | 4.875 | 22.05% | 5.7 | 137 | 3.425 | 31.39% | R32 | optional | ja | Luft / Wasser
Buderus - Bosch Thermotechnik GmbH | Logatherm WLW196i-14 IR B | 12 | 195 | 4.875 | 22.05% | 10 | 140 | 3.5 | 28.57% | R410A | ja | ja | Luft / Wasser
Buderus - Bosch Thermotechnik GmbH | Logatherm WLW196i-14 IR (E / B / T / TS) | 12 | 195 | 4.875 | 22.05% | 10 | 140 | 3.5 | 28.57% | R410A | ja | ja | Luft / Wasser
Buderus - Bosch Thermotechnik GmbH | Logatherm WLW196i-14 IR TS185 | 12 | 195 | 4.875 | 22.05% | 10 | 140 | 3.5 | 28.57% | R410A | ja | ja | Luft / Wasser
Buderus - Bosch Thermotechnik GmbH | Logatherm WLW196i-14 IR T190 | 12 | 195 | 4.875 | 22.05% | 10 | 140 | 3.5 | 28.57% | R410A | ja | ja | Luft / Wasser
Centrometal | SHPAO6RP24CM + SHPAI60RP24CM | 6.8 | 195 | 4.875 | 22.05% | 5.7 | 137.9 | 3.4475 | 30.53% | R32 | ja | ja | Luft / Wasser
Centrometal | SHPAO6RP24CM + SHPAI60RP24CM-EH | 6.8 | 195 | 4.875 | 22.05% | 5.7 | 137.9 | 3.4475 | 30.53% | R32 | ja | ja | Luft / Wasser
Clivet | EDGE Evo 2.0 / WiSAN-YME 1 S 3.1 | 6.8 | 195 | 4.875 | 22.05% | 5.7 | 138 | 3.45 | 30.43% | R32 | ja | ja | Luft / Wasser
DAIKIN Airconditioning Germany GmbH | DAIKIN Altherma 3 H MT ECH2O BG 8 300l/500l H/ C (Biv) | 8.3 | 195 | 4.875 | 22.05% | 8.5 | 141 | 3.525 | 27.66% | R32 | ja | ja | Luft / Wasser
DAIKIN Airconditioning Germany GmbH | DAIKIN Altherma 3 H MT F BG 8 180l/230l H/C | 8.3 | 195 | 4.875 | 22.05% | 8.5 | 141 | 3.525 | 27.66% | R32 | ja | ja | Luft / Wasser
DAIKIN Airconditioning Germany GmbH | DAIKIN Altherma 3 H MT W BG 8 H/C | 8.3 | 195 | 4.875 | 22.05% | 8.5 | 141 | 3.525 | 27.66% | R32 | ja | ja | Luft / Wasser
DAIKIN Airconditioning Germany GmbH | DAIKIN Altherma 3 H MT W 8kW H/C | 8.3 | 195 | 4.875 | 22.05% | 8.5 | 141 | 3.525 | 27.66% | R32 | ja | ja | Luft / Wasser
DAIKIN Airconditioning Germany GmbH | Daikin Altherma 3R MT ECH2O BG 8 KW 300l/500l H/C (Biv) | 8.3 | 195 | 4.875 | 22.05% | 12.5 | 136 | 3.4 | 32.35% | R32 | ja | ja | Luft / Wasser
DAIKIN Airconditioning Germany GmbH | Daikin Altherma 3R MT F BG 8 KW 180l/230l H/C | 8.3 | 195 | 4.875 | 22.05% | 12.5 | 136 | 3.4 | 32.35% | R32 | ja | ja | Luft / Wasser
DAIKIN Airconditioning Germany GmbH | Daikin Altherma 3R MT W BG 8 KW H/C | 8.3 | 195 | 4.875 | 22.05% | 12.5 | 136 | 3.4 | 32.35% | R32 | ja | ja | Luft / Wasser
Dimplex - Glen Dimplex Deutschland GmbH | LIA 0608HWCF M | 7 | 195 | 4.875 | 22.05% | 6 | 138 | 3.45 | 30.43% | R32 | ja | ja | Luft / Wasser
Dimplex - Glen Dimplex Deutschland GmbH | LIA 0608HXCF M | 7 | 195 | 4.875 | 22.05% | 6 | 138 | 3.45 | 30.43% | R32 | ja | ja | Luft / Wasser
ELCO GmbH | AEROTOP MONO 08.2M-RL / -CR 1Z / -CR 2Z / -RX | 8.4 | 195 | 4.875 | 22.05% | 7.6 | 140 | 3.5 | 28.57% | R32 | ja | ja | Luft / Wasser
ELCO GmbH | AEROTOP MONO 08.2M-RXL / -CRX 1Z / -CRX 2Z / -RX | 8.4 | 195 | 4.875 | 22.05% | 7.6 | 140 | 3.5 | 28.57% | R32 | ja | ja | Luft / Wasser
ELCO GmbH | AEROTOP SPLIT 08.2M-CR 1Z / 2Z | 8.4 | 195 | 4.875 | 22.05% | 7.6 | 140 | 3.5 | 28.57% | R32 | ja | ja | Luft / Wasser
ELCO GmbH | AEROTOP SPLIT 08.2M-RX / 08.2M-CRX 1Z / 2Z | 8.4 | 195 | 4.875 | 22.05% | 7.6 | 140 | 3.5 | 28.57% | R32 | ja | ja | Luft / Wasser
Enperia GmbH | Enperia-R32/14 | 14 | 195 | 4.875 | 22.05% | 14.1 | 145 | 3.625 | 24.14% | R32 | ja | ja | Luft / Wasser
EQtherm GmbH | EQAir Split 212 | 10 | 195 | 4.875 | 22.05% | 9 | 150 | 3.75 | 20% | R410A | ja | ja | Luft / Wasser
FERROLI | Omnia M 3.2 HI36 | 6.8 | 195 | 4.875 | 22.05% | 5.7 | 137.9 | 3.4475 | 30.53% | R32 | ja | ja | Luft / Wasser
FERROLI | Omnia S 3.2 HI36 | 7 | 195 | 4.875 | 22.05% | 5.7 | 138 | 3.45 | 30.43% | R32 | ja | ja | Luft / Wasser
FERROLI | Omnia ST 3.2 HI36 | 7 | 195 | 4.875 | 22.05% | 5.7 | 138 | 3.45 | 30.43% | R32 | ja | ja | Luft / Wasser
Galletti S.p.A. | MLI006HMAA | 6.8 | 195 | 4.875 | 22.05% | 5.7 | 138 | 3.45 | 30.43% | R32 | ja | nein | Luft / Wasser
GALMET | Prima S 6GT | 6.8 | 195 | 4.875 | 22.05% | 5.7 | 138 | 3.45 | 30.43% | R32 | ja | nein | Luft / Wasser
GALMET | Prima 6GT | 6.8 | 195 | 4.875 | 22.05% | 5.7 | 138 | 3.45 | 30.43% | R32 | ja | nein | Luft / Wasser
GD Shenling Thermal Tech Co., Ltd | HPM-V140W/R2 | 14 | 195 | 4.875 | 22.05% | 14.1 | 145 | 3.625 | 24.14% | R32 | ja | ja | Luft / Wasser
GD Shenling Thermal Tech Co., Ltd | OU: HPS-V120W/SR2 ;IU: HM-160/DSR2 | 12.2 | 195 | 4.875 | 22.05% | 12.5 | 141 | 3.525 | 27.66% | R32 | ja | ja | Luft / Wasser
IMPACT | AHPM-V6W/D2N8-BE30 | 6.8 | 195 | 4.875 | 22.05% | 5.7 | 137.9 | 3.4475 | 30.53% | R32 | ja | ja | Luft / Wasser
IMPACT | AHPS-V6W/D2N8-B + AHB-A60/CD30GN8-B | 6.8 | 195 | 4.875 | 22.05% | 5.7 | 137.9 | 3.4475 | 30.53% | R32 | ja | ja | Luft / Wasser
IMPACT | AHPS-V6W/D2N8-B + AHBT-A100/190CD30GN8-B | 6.8 | 195 | 4.875 | 22.05% | 5.7 | 137.9 | 3.4475 | 30.53% | R32 | ja | ja | Luft / Wasser
IMPACT | AHPS-V6W/D2N8-B + AHBT-A100/240CD30GN8-B | 6.8 | 195 | 4.875 | 22.05% | 5.7 | 137.9 | 3.4475 | 30.53% | R32 | ja | ja | Luft / Wasser
Inventor | ATMH06S3 | 6.8 | 195 | 4.875 | 22.05% | 5.7 | 137.9 | 3.4475 | 30.53% | R32 | ja | ja | Luft / Wasser
Inventor | ATM06S | 6.8 | 195 | 4.875 | 22.05% | 5.7 | 137.9 | 3.4475 | 30.53% | R32 | ja | ja | Luft / Wasser
Inventor | ATS06/HU060S3 | 6.8 | 195 | 4.875 | 22.05% | 5.7 | 137.9 | 3.4475 | 30.53% | R32 | ja | ja | Luft / Wasser
Inventor | ATS06S/HU100WT190S3 | 6.8 | 195 | 4.875 | 22.05% | 5.7 | 137.9 | 3.4475 | 30.53% | R32 | ja | ja | Luft / Wasser
Inventor | ATS06S/HU100WT240S3 | 6.8 | 195 | 4.875 | 22.05% | 5.7 | 137.9 | 3.4475 | 30.53% | R32 | ja | ja | Luft / Wasser
Johnson Controls | YKF06ANB+YKF060ANB*** | 6.8 | 195 | 4.875 | 22.05% | 5.7 | 138 | 3.45 | 30.43% | R32 | ja | ja | Luft / Wasser
Johnson Controls | YKF06ANB+YKF100/190ANB*** | 6.8 | 195 | 4.875 | 22.05% | 5.7 | 138 | 3.45 | 30.43% | R32 | ja | ja | Luft / Wasser
Johnson Controls | YKF06ANB+YKF100/240ANB*** | 6.8 | 195 | 4.875 | 22.05% | 5.7 | 138 | 3.45 | 30.43% | R32 | ja | ja | Luft / Wasser
KAISAI | KHA-06R*** | 6.8 | 195 | 4.875 | 22.05% | 5.7 | 138 | 3.45 | 30.43% | R32 | ja | ja | Luft / Wasser
KAISAI | KHC-06R*** | 6.8 | 195 | 4.875 | 22.05% | 5.7 | 138 | 3.45 | 30.43% | R32 | ja | ja | Luft / Wasser
Kampmann | KaClima 350121100313 | 6.8 | 195 | 4.875 | 22.05% | 5.7 | 138 | 3.45 | 30.43% | R32 | ja | ja | Luft / Wasser
KANIONco | ECOSPAR-M6kW-1N | 6.8 | 195 | 4.875 | 22.05% | 5.7 | 137.9 | 3.4475 | 30.53% | R32 | ja | optional | Luft / Wasser
KANIONco | ECOSPAR-S6kW-1N+ECOSPAR-4kW~6kW Indoor | 6.8 | 195 | 4.875 | 22.05% | 5.7 | 137.9 | 3.4475 | 30.53% | R32 | ja | optional | Luft / Wasser
KANIONco | ECOSPAR-S6kW-1N+KHB-190LWT10kW | 6.8 | 195 | 4.875 | 22.05% | 5.7 | 137.9 | 3.4475 | 30.53% | R32 | ja | optional | Luft / Wasser
KANIONco | ECOSPAR-S6kW-1N+KHB-240LWT10kW | 6.8 | 195 | 4.875 | 22.05% | 5.7 | 137.9 | 3.4475 | 30.53% | R32 | ja | optional | Luft / Wasser
Kaysun | KHP-BI 4 DVR2+ KHPI-BI-10VR2XL | 6.8 | 195 | 4.875 | 22.05% | 5.7 | 137.8 | 3.445 | 30.62% | R32 | ja | ja | Luft / Wasser
Kaysun | KHP-BI 6 DVR2 + KHPM-BI 6 DVR2 | 6.8 | 195 | 4.875 | 22.05% | 5.7 | 137.8 | 3.445 | 30.62% | R32 | ja | ja | Luft / Wasser
Kaysun | KHP-BI 6 DVR2+ KHPI-BI-10VR2XL | 6.8 | 195 | 4.875 | 22.05% | 5.7 | 137.8 | 3.445 | 30.62% | R32 | ja | ja | Luft / Wasser
Kaysun | KHP-MO 6 DVR2 | 6.8 | 195 | 4.875 | 22.05% | 5.7 | 137.8 | 3.445 | 30.62% | R32 | ja | ja | Luft / Wasser
Midea Europe GmbH | MHA-V6W/D2N8-B + HB-A60/C***GN8-B | 6.8 | 195 | 4.875 | 22.05% | 5.7 | 138 | 3.45 | 30.43% | R32 | ja | nein | Luft / Wasser
Midea Europe GmbH | MHA-V6W/D2N8-B + HBT-A100/190C***GN8-B | 6.8 | 195 | 4.875 | 22.05% | 5.7 | 138 | 3.45 | 30.43% | R32 | ja | nein | Luft / Wasser
Midea Europe GmbH | MHA-V6W/D2N8-B + HBT-A100/240C***GN8-B | 6.8 | 195 | 4.875 | 22.05% | 5.7 | 138 | 3.45 | 30.43% | R32 | ja | nein | Luft / Wasser
Midea Europe GmbH | MHC-V6W/D2N8-B | 6.8 | 195 | 4.875 | 22.05% | 5.7 | 138 | 3.45 | 30.43% | R32 | ja | nein | Luft / Wasser
Mitsubishi Electric Europe B.V | PUZ-WM112YAA + EHPT30X-YM9EE | 10 | 195 | 4.875 | 22.05% | 10 | 136 | 3.4 | 32.35% | R32 | ja | ja | Luft / Wasser
Mitsubishi Electric Europe B.V | PUZ-WM112YAA + ERPT20X-VM2E | 10 | 195 | 4.875 | 22.05% | 10 | 136 | 3.4 | 32.35% | R32 | ja | ja | Luft / Wasser
Mitsubishi Electric Europe B.V | PUZ-WM112YAA + ERPT20X-YM9E | 10 | 195 | 4.875 | 22.05% | 10 | 136 | 3.4 | 32.35% | R32 | ja | ja | Luft / Wasser
Mitsubishi Electric Europe B.V | PUZ-WM112YAA + ERPT30X-VM2EE | 10 | 195 | 4.875 | 22.05% | 10 | 136 | 3.4 | 32.35% | R32 | ja | ja | Luft / Wasser
Mitsubishi Electric Europe B.V | PUZ-WM112YAA + ERPT30X-YM9EE | 10 | 195 | 4.875 | 22.05% | 10 | 136 | 3.4 | 32.35% | R32 | ja | ja | Luft / Wasser
Mitsubishi Electric Europe B.V | PUZ-WM112YAA + ERPX-ME | 10 | 195 | 4.875 | 22.05% | 10 | 136 | 3.4 | 32.35% | R32 | ja | ja | Luft / Wasser
Mitsubishi Electric Europe B.V | PUZ-WM112YAA + ERPX-VM2E | 10 | 195 | 4.875 | 22.05% | 10 | 136 | 3.4 | 32.35% | R32 | ja | ja | Luft / Wasser
Mitsubishi Electric Europe B.V | PUZ-WM112YAA + ERPX-YM9E | 10 | 195 | 4.875 | 22.05% | 10 | 136 | 3.4 | 32.35% | R32 | ja | ja | Luft / Wasser
MITSUI | SHPAO6RP24MI + SHPAI60RP24MI | 6.8 | 195 | 4.875 | 22.05% | 5.7 | 137.9 | 3.4475 | 30.53% | R32 | ja | ja | Luft / Wasser
MITSUI | SHPAO6RP24MI + SHPAI60RP24MI-EH | 6.8 | 195 | 4.875 | 22.05% | 5.7 | 137.9 | 3.4475 | 30.53% | R32 | ja | ja | Luft / Wasser
M-TEC GmbH | WPLK412 | 10 | 195 | 4.875 | 22.05% | 9 | 150 | 3.75 | 20% | R452B | ja | ja | Luft / Wasser
NIBE Systemtechnik GmbH | S2125 -12 (230 V) | 6.8 | 195 | 4.875 | 22.05% | 7.6 | 150 | 3.75 | 20% | R290 | ja | ja | Luft / Wasser
NIBE Systemtechnik GmbH | S2125 -12 (400 V) | 6.8 | 195 | 4.875 | 22.05% | 7.6 | 150 | 3.75 | 20% | R290 | ja | ja | Luft / Wasser
NIBE Systemtechnik GmbH | S2125 -8 (230 V) | 5.3 | 195 | 4.875 | 22.05% | 5.3 | 146 | 3.65 | 23.29% | R290 | ja | ja | Luft / Wasser
Ningbo AUX Electric Co., Ltd. | ACHP-H04/4R3HA-M | 5.5 | 195 | 4.875 | 22.05% | 5.5 | 132 | 3.3 | 36.36% | R32 | ja | ja | Luft / Wasser
Ningbo AUX Electric Co., Ltd. | ACHP-H04/4R3HA-M(NE) | 5.5 | 195 | 4.875 | 22.05% | 5.5 | 133 | 3.325 | 35.34% | R32 | ja | ja | Luft / Wasser
Noxa | NXHPM-V6W/D2N8-BE30 | 6.8 | 195 | 4.875 | 22.05% | 5.7 | 137.9 | 3.4475 | 30.53% | R32 | ja | ja | Luft / Wasser
Noxa | NXHPS-V6W/D2N8-B + NXHB-A60/CD30GN8-B | 6.8 | 195 | 4.875 | 22.05% | 5.7 | 137.9 | 3.4475 | 30.53% | R32 | ja | ja | Luft / Wasser
Noxa | NXHPS-V6W/D2N8-B + NXHBT-A100/190CD30GN8-B | 6.8 | 195 | 4.875 | 22.05% | 5.7 | 137.9 | 3.4475 | 30.53% | R32 | ja | ja | Luft / Wasser
Noxa | NXHPS-V6W/D2N8-B + NXHBT-A100/240CD30GN8-B | 6.8 | 195 | 4.875 | 22.05% | 5.7 | 137.9 | 3.4475 | 30.53% | R32 | ja | ja | Luft / Wasser
Outes - Zhejiang Zhongguang Electrical Co., Ltd. | AHbS12VR3H | 12.1 | 195 | 4.875 | 22.05% | 11.6 | 136 | 3.4 | 32.35% | R32 | optional | optional | Luft / Wasser
Outes - Zhejiang Zhongguang Electrical Co., Ltd. | AHb04VR3HP | 4.1 | 195 | 4.875 | 22.05% | 4.3 | 139 | 3.475 | 29.5% | R32 | ja | nein | Luft / Wasser
Outes - Zhejiang Zhongguang Electrical Co., Ltd. | AHb10VR3HP | 10.6 | 195 | 4.875 | 22.05% | 9.7 | 135 | 3.375 | 33.33% | R32 | ja | nein | Luft / Wasser
Panasonic Deutschland | AQUAREA[WH-MXC09J3E8] | 9 | 195 | 4.875 | 22.05% | 9 | 140 | 3.5 | 28.57% | R32 | ja | ja | Luft / Wasser
Panasonic Deutschland | AQUAREA[WH-MXC12J9E8] | 9 | 195 | 4.875 | 22.05% | 9 | 140 | 3.5 | 28.57% | R32 | ja | ja | Luft / Wasser
Panasonic Deutschland | Aquarea [WH-ADC0509L3E5 / WH-WDG07LE5] | 7 | 195 | 4.875 | 22.05% | 7 | 142 | 3.55 | 26.76% | R290 | ja | ja | Luft / Wasser
Panasonic Deutschland | Aquarea [WH-ADC0509L3E5AN / WH-WDG07LE5] | 7 | 195 | 4.875 | 22.05% | 7 | 142 | 3.55 | 26.76% | R290 | ja | ja | Luft / Wasser
Panasonic Deutschland | Aquarea [WH-ADC0509L6E5 / WH-WDG07LE5] | 7 | 195 | 4.875 | 22.05% | 7 | 142 | 3.55 | 26.76% | R290 | ja | ja | Luft / Wasser
Panasonic Deutschland | Aquarea [WH-ADC0509L6E5AN / WH-WDG07LE5] | 7 | 195 | 4.875 | 22.05% | 7 | 142 | 3.55 | 26.76% | R290 | ja | ja | Luft / Wasser
Panasonic Deutschland | Aquarea [WH-ADC0912K6E5 / WH-UXZ09KE5] | 9 | 195 | 4.875 | 22.05% | 9 | 140 | 3.5 | 28.57% | R32 | ja | ja | Luft / Wasser
Panasonic Deutschland | Aquarea [WH-ADC0912K6E5 / WH-UXZ12KE5] | 12.1 | 195 | 4.875 | 22.05% | 12.1 | 140 | 3.5 | 28.57% | R32 | ja | ja | Luft / Wasser
Panasonic Deutschland | Aquarea [WH-ADC0912K6E5AN / WH-UXZ09KE5] | 9 | 195 | 4.875 | 22.05% | 9 | 140 | 3.5 | 28.57% | R32 | ja | ja | Luft / Wasser
Panasonic Deutschland | Aquarea [WH-ADC0912K6E5AN / WH-UXZ12KE5] | 12.1 | 195 | 4.875 | 22.05% | 12.1 | 140 | 3.5 | 28.57% | R32 | ja | ja | Luft / Wasser
Panasonic Deutschland | Aquarea [WH-ADC0912K9E8 / WH-UXZ09KE8] | 9 | 195 | 4.875 | 22.05% | 9 | 140 | 3.5 | 28.57% | R32 | ja | ja | Luft / Wasser
Panasonic Deutschland | Aquarea [WH-ADC0912K9E8 / WH-UXZ12KE8] | 12.1 | 195 | 4.875 | 22.05% | 12.1 | 140 | 3.5 | 28.57% | R32 | ja | ja | Luft / Wasser
Panasonic Deutschland | Aquarea [WH-ADC0912K9E8AN / WH-UXZ09KE8] | 9 | 195 | 4.875 | 22.05% | 9 | 140 | 3.5 | 28.57% | R32 | ja | ja | Luft / Wasser
Panasonic Deutschland | Aquarea [WH-ADC0912K9E8AN / WH-UXZ12KE8] | 12.1 | 195 | 4.875 | 22.05% | 12.1 | 140 | 3.5 | 28.57% | R32 | ja | ja | Luft / Wasser
Panasonic Deutschland | Aquarea [WH-SDC0509L3E5 / WH-WDG07LE5] | 7 | 195 | 4.875 | 22.05% | 7 | 142 | 3.55 | 26.76% | R290 | ja | ja | Luft / Wasser
Panasonic Deutschland | Aquarea [WH-SDC0509L6E5 / WH-WDG07LE5] | 7 | 195 | 4.875 | 22.05% | 7 | 142 | 3.55 | 26.76% | R290 | ja | ja | Luft / Wasser
Panasonic Deutschland | Aquarea [WH-SXC09K3E5 / WH-UXZ09KE5] | 9 | 195 | 4.875 | 22.05% | 9 | 140 | 3.5 | 28.57% | R32 | ja | ja | Luft / Wasser
Panasonic Deutschland | Aquarea [WH-SXC09K3E8 / WH-UXZ09KE8] | 9 | 195 | 4.875 | 22.05% | 9 | 140 | 3.5 | 28.57% | R32 | ja | ja | Luft / Wasser
Panasonic Deutschland | Aquarea [WH-SXC09K6E5 / WH-UXZ09KE5] | 9 | 195 | 4.875 | 22.05% | 9 | 140 | 3.5 | 28.57% | R32 | ja | ja | Luft / Wasser
Panasonic Deutschland | Aquarea [WH-SXC09K9E8 / WH-UXZ09KE8] | 9 | 195 | 4.875 | 22.05% | 9 | 140 | 3.5 | 28.57% | R32 | ja | ja | Luft / Wasser
Panasonic Deutschland | Aquarea [WH-SXC12K6E5 / WH-UXZ12KE5] | 12.1 | 195 | 4.875 | 22.05% | 12.1 | 140 | 3.5 | 28.57% | R32 | ja | ja | Luft / Wasser
Panasonic Deutschland | Aquarea [WH-SXC12K9E8 / WH-UXZ12KE8] | 12.1 | 195 | 4.875 | 22.05% | 12.1 | 140 | 3.5 | 28.57% | R32 | ja | ja | Luft / Wasser
Pollmann-Technik GmbH & Co. KG | AIRFLEX 6 | 6.8 | 195 | 4.875 | 22.05% | 5.7 | 138 | 3.45 | 30.43% | R32 | ja | ja | Luft / Wasser
Remeha | Tensio 6 C MR | 6.8 | 195 | 4.875 | 22.05% | 5.7 | 137.9 | 3.4475 | 30.53% | R32 | ja | ja | Luft / Wasser
Riello SpA | NXHM 006 | 6.8 | 195 | 4.875 | 22.05% | 5.7 | 137.9 | 3.4475 | 30.53% | R32 | ja | ja | Luft / Wasser
ROTENSO | AQM60X1 | 6.8 | 195 | 4.875 | 22.05% | 5.7 | 137.9 | 3.4475 | 30.53% | R32 | ja | optional | Luft / Wasser
ROTENSO | AQS60X1o/AQS100T190X1i | 6.8 | 195 | 4.875 | 22.05% | 5.7 | 137.9 | 3.4475 | 30.53% | R32 | ja | optional | Luft / Wasser
ROTENSO | AQS60X1o/AQS100T240X13i | 6.8 | 195 | 4.875 | 22.05% | 5.7 | 137.9 | 3.4475 | 30.53% | R32 | ja | optional | Luft / Wasser
ROTENSO | AQS60X1o/AQS60X13i | 6.8 | 195 | 4.875 | 22.05% | 5.7 | 137.9 | 3.4475 | 30.53% | R32 | ja | optional | Luft / Wasser
Salvador Escoda S.A./Mundoclima Aerotherm | MAB-6-V10M + HR-4-6-V10M | 6.8 | 195 | 4.875 | 22.05% | 5.7 | 138 | 3.45 | 30.43% | R32 | ja | nein | Luft / Wasser
Salvador Escoda S.A./Mundoclima Aerotherm | MAB-6-V10M + HR-4-6-190L-V10M | 6.8 | 195 | 4.875 | 22.05% | 5.7 | 138 | 3.45 | 30.43% | R32 | ja | nein | Luft / Wasser
Salvador Escoda S.A./Mundoclima Aerotherm | MAB-6-V10M + HR-4-6-240L-V10M | 6.8 | 195 | 4.875 | 22.05% | 5.7 | 138 | 3.45 | 30.43% | R32 | ja | nein | Luft / Wasser
Salvador Escoda S.A./Mundoclima Aerotherm | MAM-6-V10M | 6.8 | 195 | 4.875 | 22.05% | 5.7 | 138 | 3.45 | 30.43% | R32 | ja | nein | Luft / Wasser
Sinclair | MSH-60EB | 6.8 | 195 | 4.875 | 22.05% | 5.7 | 138 | 3.45 | 30.43% | R32 | ja | ja | Luft / Wasser
Sinclair | MSH-60EB + MSH-190TB**** | 6.8 | 195 | 4.875 | 22.05% |  |  |  |  | R32 | ja | ja | Luft / Wasser
Sinclair | MSH-60EB + MSH-240TB**** | 6.8 | 195 | 4.875 | 22.05% |  |  |  |  | R32 | ja | ja | Luft / Wasser
Sinclair | SMHM-60B/3 | 6.8 | 195 | 4.875 | 22.05% | 5.7 | 138 | 3.45 | 30.43% | R32 | ja | ja | Luft / Wasser
S-Klima | SAS70RN2 | 6 | 195 | 4.875 | 22.05% | 6 | 138 | 3.45 | 30.43% | R32 | ja | ja | Luft / Wasser
Solarbayer GmbH | LWM6-1P | 6.8 | 195 | 4.875 | 22.05% | 5.7 | 137.9 | 3.4475 | 30.53% |  | ja | nein | Luft / Wasser
SOLARFOCUS GmbH | vamp air K 15 | 14.5 | 195 | 4.875 | 22.05% | 14.9 | 151 | 3.775 | 19.21% | R410A | ja | ja | Luft / Wasser
Templari S.p.A. | Unità esterna KITA-LR-PLUS, 3Ph, vers. MONOBLOCCO R-32 | 47.3 | 195 | 4.875 | 22.05% | 44.1 | 149 | 3.725 | 20.81% | R290 | ja | ja | Luft / Wasser
Trane | CXAX 015 SE SN | 14.4 | 195 | 4.875 | 22.05% |  |  |  |  | R410A | optional | ja | Luft / Wasser
Trane | CXAX 015 SE SN | 14.4 | 195 | 4.875 | 22.05% |  |  |  |  | R410A | optional | ja | Luft / Wasser
Trane | CXAX 026 HE SN HDM FIX | 25.8 | 195 | 4.875 | 22.05% |  |  |  |  | R410A | optional | ja | Luft / Wasser
Trane | CXAX 026 SE SN | 25.6 | 195 | 4.875 | 22.05% |  |  |  |  | R410A | optional | ja | Luft / Wasser
Trane | CXAX 026 SE SN | 25.6 | 195 | 4.875 | 22.05% |  |  |  |  | R410A | optional | ja | Luft / Wasser
Trane | CXAX 060 HE SN HDM FIX | 56.9 | 195 | 4.875 | 22.05% |  |  |  |  | R410A R410A | optional | ja | Luft / Wasser
TWEETOP | EcoHeat Mono 2 P06 | 6.8 | 195 | 4.875 | 22.05% | 5.7 | 138 | 3.45 | 30.43% | R32 | ja | optional | Luft / Wasser
Viessmann Werke GmbH & Co KG | Vitocal 250-AH HAWO-AC 252.A13 | 12.5 | 195 | 4.875 | 22.05% | 12.2 | 154 | 3.85 | 16.88% | R290 | ja | ja | Luft / Wasser
Viessmann Werke GmbH & Co KG | Vitocal 250-AH HAWO-AC-AF 252.A13 | 12.5 | 195 | 4.875 | 22.05% | 12.2 | 154 | 3.85 | 16.88% | R290 | ja | ja | Luft / Wasser
VIVAX | HPM-22CH65AERIs R32-1 | 6.4 | 195 | 4.875 | 22.05% | 6 | 138 | 3.45 | 30.43% | R32 | ja | ja | Luft / Wasser
VIVAX | HPS-22CH65AERI/O1s R32 | 5 | 195 | 4.875 | 22.05% | 3.5 | 138 | 3.45 | 30.43% | R32 | ja | ja | Luft / Wasser
Wamsler Bioenergy GmbH | HPSA1P6KWEWA + HPSI1P6WA | 6.8 | 195 | 4.875 | 22.05% | 5.7 | 137.9 | 3.4475 | 30.53% | R32 | ja | ja | Luft / Wasser
WATERKOTTE GmbH | Basic Line Ai1 Air 5008.5 (1x 230V) | 7 | 195 | 4.875 | 22.05% | 6 | 145 | 3.625 | 24.14% | R410A | ja | ja | Luft / Wasser
WATERKOTTE GmbH | Basic Line Split 5008.5 (1x 230V) | 7 | 195 | 4.875 | 22.05% | 6 | 145 | 3.625 | 24.14% | R410A | ja | ja | Luft / Wasser
WATERKOTTE GmbH | EcoTouch Ai1 Air 5008.5 (1x 230V) | 7 | 195 | 4.875 | 22.05% | 6 | 145 | 3.625 | 24.14% | R410A | ja | ja | Luft / Wasser
WATERKOTTE GmbH | EcoTouch Split 5008.5 (1x230V) | 7 | 195 | 4.875 | 22.05% | 6 | 145 | 3.625 | 24.14% | R410A | ja | ja | Luft / Wasser
Windhager Zentralheizung Technik GmbH | AeroWIN Evo 9, AeroWIN Evo 9.6 Package | 10 | 195 | 4.875 | 22.05% | 10 | 150 | 3.75 | 20% | R452B | ja | ja | Luft / Wasser
DAIKIN Airconditioning Germany GmbH | DAIKIN Altherma 3 GEO 6kW nur Heizen | 6 | 195 | 4.875 |  | 6.2 | 141 | 3.525 |  | R32 | ja | ja | Sole / Wasser
Hautec GmbH | HCS-PN-21 R290 | 7.4 | 195 | 4.875 |  | 6.7 | 138 | 3.45 |  | R290 | ja | ja | Sole / Wasser
Hautec GmbH | HCS-PN-30 R290 | 10.5 | 195 | 4.875 |  | 10.1 | 143 | 3.575 |  | R290 | ja | ja | Sole / Wasser
Hoval Aktiengesellschaft | Thermalia dual (55) | 57.9 | 195 | 4.875 |  | 52.5 | 138 | 3.45 |  | R410A | ja | nein | Sole / Wasser
IDM Energiesysteme GmbH | TERRA SW 17 (Complete HGL) | 17.2 | 195 | 4.875 |  | 16.3 | 150 | 3.75 |  | R410A | ja | ja | Sole / Wasser
IDM Energiesysteme GmbH | TERRA SW 55 Max | 58 | 195 | 4.875 |  | 52.5 | 151 | 3.775 |  | R410A | ja | ja | Sole / Wasser
IDM Energiesysteme GmbH | TERRA SW 70 Max | 73.2 | 195 | 4.875 |  | 70 | 147 | 3.675 |  | R410A | ja | ja | Sole / Wasser
Mitsubishi Electric Europe B.V | ERACS2-WQ-G05 /1102 | 355 | 195 | 4.875 |  | 318.2 | 149 | 3.725 |  | R513A | optional | ja | Sole / Wasser
NEXTHERM Industrie | OPTIPACKDUO2 EAU GLYCOLÉE EAU 6 Mono | 6.5 | 195 | 4.875 | [5 empty] | R32 | ja | nein | Sole / Wasser
NEXTHERM Industrie | OPTIPACKDUO2 EAU GLYCOLÉE EAU 8 Mono | 7.5 | 195 | 4.875 | [5 empty] | R32 | ja | nein | Sole / Wasser
NEXTHERM Industrie | OPTIPACK2 EAU GLYCOLÉE EAU 6 Mono | 6.5 | 195 | 4.875 | [5 empty] | R32 | ja | nein | Sole / Wasser
NEXTHERM Industrie | OPTIPACK2 EAU GLYCOLÉE EAU 6 Mono + KITECS170N | 6.5 | 195 | 4.875 | [5 empty] | R32 | ja | nein | Sole / Wasser
NEXTHERM Industrie | OPTIPACK2 EAU GLYCOLÉE EAU 8 Mono | 7.5 | 195 | 4.875 | [5 empty] | R32 | ja | nein | Sole / Wasser
NEXTHERM Industrie | OPTIPACK2 EAU GLYCOLÉE EAU 8 Mono + KITECS170N | 7.5 | 195 | 4.875 | [5 empty] | R32 | ja | nein | Sole / Wasser
NEXTHERM Industrie | SMARTPACK3 EAU GLYCOLÉE EAU 6 Mono | 6.5 | 195 | 4.875 | [5 empty] | R32 | ja | nein | Sole / Wasser
NEXTHERM Industrie | SMARTPACK3 EAU GLYCOLÉE EAU 6 Mono + KITECS170N | 6.5 | 195 | 4.875 | [5 empty] | R32 | ja | nein | Sole / Wasser
NEXTHERM Industrie | SMARTPACK3 EAU GLYCOLÉE EAU 8 Mono | 7.5 | 195 | 4.875 | [5 empty] | R32 | ja | nein | Sole / Wasser
NEXTHERM Industrie | SMARTPACK3 EAU GLYCOLÉE EAU 8 Mono + KITECS170N | 7.5 | 195 | 4.875 | [5 empty] | R32 | ja | nein | Sole / Wasser
Stiebel Eltron GmbH & Co. KG | WPE-I 10 H 400 Plus | 11 | 195 | 4.875 |  | 12 | 145 | 3.625 |  | R452B | ja | ja | Sole / Wasser
Stiebel Eltron GmbH & Co. KG | WPE-I 10 HW 400 Plus | 11 | 195 | 4.875 |  | 12 | 145 | 3.625 |  | R452B | ja | ja | Sole / Wasser
tecalor GmbH | TTC 17.5 | 11 | 195 | 4.875 |  | 12 | 145 | 3.625 |  | R452B | ja | ja | Sole / Wasser
tecalor GmbH | TTF 10.5 | 11 | 195 | 4.875 |  | 12 | 145 | 3.625 |  | R452B | ja | ja | Sole / Wasser
WATERKOTTE GmbH | EcoTouch 5010.5 AI (NC) | 8 | 195 | 4.875 |  | 7 | 141 | 3.525 |  | R410A | ja | ja | Sole / Wasser
WATERKOTTE GmbH | EcoTouch 5010.5 AI (NC) | 8 | 195 | 4.875 |  | 7 | 139 | 3.475 |  | R410A | ja | ja | Sole / Wasser
AERMEC GmbH | WRL 026 | 11 | 195 | 4.875 |  | 10 | 141 | 3.525 |  | R410A | optional | ja | Wasser / Wasser
AERMEC GmbH | WRL 026H | 11 | 195 | 4.875 |  | 10 | 141 | 3.525 |  | R410A | optional | ja | Wasser / Wasser
EU-Therm | GHP10 | 14 | 195 | 4.875 |  | 12 | 144 | 3.6 |  | R410A | ja | nein | Wasser / Wasser
Erba Wärmetechnik | BLN-006TC1 | 6 | 194.8 | 4.87 | 22.18% | 6 | 154 | 3.85 | 16.88% | R290 | ja | optional | Luft / Wasser
Bartl Wärmepumpen | ECO 12 S (HG) | 29.4 | 194.5 | 4.8625 |  | 27 | 140.5 | 3.5125 |  | R407C | ja | ja | Sole / Wasser
Bartl Wärmepumpen | ECO 6 S (HG) | 13.4 | 194.5 | 4.8625 |  | 12.8 | 141.5 | 3.5375 |  | R407C | ja | ja | Sole / Wasser
Bartl Wärmepumpen | ECO 8 S (HG) | 15.9 | 194.5 | 4.8625 |  | 15.4 | 141.5 | 3.5375 |  | R407C | ja | ja | Sole / Wasser
ino Wärmepumpen GmbH | ino 12 s (hg) | 29.4 | 194.5 | 4.8625 |  | 27 | 140.5 | 3.5125 |  | R407C | ja | ja | Sole / Wasser
ino Wärmepumpen GmbH | ino 6 s (hg) | 13.4 | 194.5 | 4.8625 |  | 12.8 | 141.5 | 3.5375 |  | R407C | ja | ja | Sole / Wasser
ino Wärmepumpen GmbH | ino 8 s (hg) | 15.9 | 194.5 | 4.8625 |  | 15.4 | 141.5 | 3.5375 |  | R407C | ja | ja | Sole / Wasser
KWE GmbH | KWE S 12 (HG) | 29.4 | 194.5 | 4.8625 |  | 27 | 140.5 | 3.5125 |  |  | ja | ja | Sole / Wasser
KWE GmbH | KWE S 6 (HG) | 13.4 | 194.5 | 4.8625 |  | 12.8 | 141.5 | 3.5375 |  |  | ja | ja | Sole / Wasser
KWE GmbH | KWE S 8 (HG) | 15.9 | 194.5 | 4.8625 |  | 15.4 | 141.5 | 3.5375 |  |  | ja | ja | Sole / Wasser
FoxAir Sp. z. o. o. | BlueLine 8-1 | 5.4 | 194.4 | 4.86 | 22.43% | 5.7 | 135.2 | 3.38 | 33.14% | R32 | ja | ja | Luft / Wasser
WP HEATER | BLN-012TC3 | 12.1 | 194.4 | 4.86 | 22.43% | 11.8 | 150.6 | 3.765 | 19.52% | R290 | optional | ja | Luft / Wasser
Brötje - August Brötje GmbH | BLW-C NEO 25 B | 24.7 | 194.2 | 4.855 | 22.55% | 24.4 | 142.6 | 3.565 | 26.23% | R410A | optional | ja | Luft / Wasser
Oilon | RE84 | 82.2 | 194.1 | 4.8525 |  | 83.3 | 143.5 | 3.5875 |  | R410A | ja | ja | Sole / Wasser
Accamps | A-8RS220 | 8.2 | 194 | 4.85 | 22.68% | 8.4 | 146 | 3.65 | 23.29% | R290 | optional | ja | Luft / Wasser
Aircona GmbH | AERA-R290-10/3 | 9.3 | 194 | 4.85 | 22.68% | 9.2 | 148 | 3.7 | 21.62% | R290 | ja | optional | Luft / Wasser
Bosch Thermotechnik GmbH | Compress CS 7001i AW 9 OR (M/MS/E/B)-S | 8 | 194 | 4.85 | 22.68% | 7 | 145 | 3.625 | 24.14% | R410A | ja | ja | Luft / Wasser
Buderus - Bosch Thermotechnik GmbH | Logaplus WLW196i-11 A H | 10 | 194 | 4.85 | 22.68% | 9 | 136 | 3.4 | 32.35% | R410A | ja | ja | Luft / Wasser
Buderus - Bosch Thermotechnik GmbH | Logaplus WLW196i-11 BM | 10 | 194 | 4.85 | 22.68% | 9 | 136 | 3.4 | 32.35% | R410A | ja | ja | Luft / Wasser
Buderus - Bosch Thermotechnik GmbH | Logaplus WLW196i-11 BZ | 10 | 194 | 4.85 | 22.68% | 9 | 136 | 3.4 | 32.35% | R410A | ja | ja | Luft / Wasser
Buderus - Bosch Thermotechnik GmbH | Logaplus WLW196i-11 Öl BM | 10 | 194 | 4.85 | 22.68% | 9 | 136 | 3.4 | 32.35% | R410A | ja | ja | Luft / Wasser
Buderus - Bosch Thermotechnik GmbH | Logaplus WLW196i-11 Öl BZ | 10 | 194 | 4.85 | 22.68% | 9 | 136 | 3.4 | 32.35% | R410A | ja | ja | Luft / Wasser
Buderus - Bosch Thermotechnik GmbH | Logaplus WLW196i-11 WB | 10 | 194 | 4.85 | 22.68% | 9 | 136 | 3.4 | 32.35% | R410A | ja | ja | Luft / Wasser
Buderus - Bosch Thermotechnik GmbH | Logatherm WLW196i-8 AR B | 8 | 194 | 4.85 | 22.68% | 7 | 145 | 3.625 | 24.14% | R410A | ja | ja | Luft / Wasser
Buderus - Bosch Thermotechnik GmbH | Logatherm WLW196i-8 AR (E / B / T / TS) | 8 | 194 | 4.85 | 22.68% | 7 | 145 | 3.625 | 24.14% | R410A | ja | ja | Luft / Wasser
Buderus - Bosch Thermotechnik GmbH | Logatherm WLW196i-8 AR TS185 | 8 | 194 | 4.85 | 22.68% | 7 | 145 | 3.625 | 24.14% | R410A | ja | ja | Luft / Wasser
Buderus - Bosch Thermotechnik GmbH | Logatherm WLW196i-8 AR T190 | 8 | 194 | 4.85 | 22.68% | 7 | 145 | 3.625 | 24.14% | R410A | ja | ja | Luft / Wasser
Comtrade Distribution d.o.o. Beograd (Tesla brand) | TATP-6HMDA1 | 6.8 | 194 | 4.85 | 22.68% | 6.3 | 134 | 3.35 | 34.33% | R32 | ja | nein | Luft / Wasser
CTA AG | Aeroheat AH CM 18a | 9 | 194 | 4.85 | 22.68% | 9 | 148 | 3.7 | 21.62% | R407C | ja | ja | Luft / Wasser
Erba Wärmetechnik | BLN-012TC3 | 12 | 194 | 4.85 | 22.68% | 12 | 153.6 | 3.84 | 17.19% | R290 | ja | optional | Luft / Wasser
GD Shenling Thermal Tech Co., Ltd | HPM-V140W/SR2 | 14 | 194 | 4.85 | 22.68% | 14.1 | 144 | 3.6 | 25% | R32 | ja | ja | Luft / Wasser
GD Shenling Thermal Tech Co., Ltd | HPM-V160W/SR2 | 15.2 | 194 | 4.85 | 22.68% | 14.7 | 144 | 3.6 | 25% | R32 | ja | ja | Luft / Wasser
GD Shenling Thermal Tech Co., Ltd | OU: HPS-V140W/SR2 ;IU: HM-160/DSR2 | 14 | 194 | 4.85 | 22.68% | 14.1 | 141 | 3.525 | 27.66% | R32 | ja | ja | Luft / Wasser
Hisense | AHW-060HCDS1+AHM-060HCDSAA | 6.1 | 194 | 4.85 | 22.68% | 5.4 | 130 | 3.25 | 38.46% | R32 | ja | ja | Luft / Wasser
Hisense | AHW-080HCDS1+AHM-080HCDSAA | 6.5 | 194 | 4.85 | 22.68% | 5.9 | 134 | 3.35 | 34.33% | R32 | ja | ja | Luft / Wasser
Ningbo AUX Electric Co., Ltd. | ACHP-H12/4R3HA-M | 12.2 | 194 | 4.85 | 22.68% | 12 | 139 | 3.475 | 29.5% | R32 | ja | ja | Luft / Wasser
Ningbo AUX Electric Co., Ltd. | ACHP-H12/4R3HA-M(NE) | 12.2 | 194 | 4.85 | 22.68% | 12 | 139 | 3.475 | 29.5% | R32 | ja | ja | Luft / Wasser
Ningbo AUX Electric Co., Ltd. | ACHP-H12/5R3HA-M | 12.2 | 194 | 4.85 | 22.68% | 12 | 139 | 3.475 | 29.5% | R32 | ja | ja | Luft / Wasser
Outes - Zhejiang Zhongguang Electrical Co., Ltd. | AHbS08VR3H | 8.2 | 194 | 4.85 | 22.68% | 8.2 | 142 | 3.55 | 26.76% | R32 | optional | optional | Luft / Wasser
Outes - Zhejiang Zhongguang Electrical Co., Ltd. | AHbS10VR3H | 8.9 | 194 | 4.85 | 22.68% | 8.2 | 141 | 3.525 | 27.66% | R32 | optional | optional | Luft / Wasser
Outes - Zhejiang Zhongguang Electrical Co., Ltd. | AHbS10VR3H/O & AHbS10VR3H/IP | 10.6 | 194 | 4.85 | 22.68% | 9.6 | 141 | 3.525 | 27.66% | R32 | ja | nein | Luft / Wasser
Outes - Zhejiang Zhongguang Electrical Co., Ltd. | AHbS8VR3H/O & AHbS10VR3H/IP | 8.4 | 194 | 4.85 | 22.68% | 8.5 | 142 | 3.55 | 26.76% | R32 | ja | nein | Luft / Wasser
OVUM Heiztechnik GMBH | OVUM AC16M | 13.2 | 194 | 4.85 | 22.68% | 11.5 | 136 | 3.4 | 32.35% | R410A | optional | ja | Luft / Wasser
OVUM Heiztechnik GMBH | OVUM AC16SP | 13.2 | 194 | 4.85 | 22.68% | 11.5 | 136 | 3.4 | 32.35% | R410A | optional | ja | Luft / Wasser
Qingdao Aucma Environmental Science and Technology Co.,Ltd. | ATW-08Z/XRC01 | 8.2 | 194 | 4.85 | 22.68% | 8.4 | 146 | 3.65 | 23.29% | R290 | ja | ja | Luft / Wasser
Schönknecht & Busch | Schönknecht & Busch SB-WP-290-15 | 12.1 | 194 | 4.85 | 22.68% | 11.8 | 150.6 | 3.765 | 19.52% | R290 | ja | ja | Luft / Wasser
SolarEast Heat Pump Ltd. | BLN-008TC1 | 8.2 | 194 | 4.85 | 22.68% | 8.4 | 146 | 3.65 | 23.29% | R290 | ja | ja | Luft / Wasser
SUMEC Industry & Engineering GmbH | S2M08S/B | 8.2 | 194 | 4.85 | 22.68% | 8.4 | 146 | 3.65 | 23.29% | R290 | ja | ja | Luft / Wasser
SUMEC Industry & Engineering GmbH | S3S10S | 8.9 | 194 | 4.85 | 22.68% | 8.2 | 141 | 3.525 | 27.66% | R32 | ja | ja | Luft / Wasser
Templari Srl. | KITA L33 | 23 | 194 | 4.85 | 22.68% | 22 | 148 | 3.7 | 21.62% | R410A | optional | ja | Luft / Wasser
Trane | CXAX 020 HE LN | 18.9 | 194 | 4.85 | 22.68% |  |  |  |  | R410A | optional | ja | Luft / Wasser
Trane | CXAX 020 HE LN | 18.9 | 194 | 4.85 | 22.68% |  |  |  |  | R410A | optional | ja | Luft / Wasser
Trane | CXAX 046 SE SN HDM VAR | 43.4 | 194 | 4.85 | 22.68% |  |  |  |  | R410A R410A | optional | ja | Luft / Wasser
Weishaupt - Max Weishaupt GmbH | WSB 10-A-RME-AI | 9 | 194 | 4.85 | 22.68% | 8 | 134 | 3.35 | 34.33% | R32 | ja | ja | Luft / Wasser
Weishaupt - Max Weishaupt GmbH | WSB 10-A-RMEK-AI | 9 | 194 | 4.85 | 22.68% | 8 | 134 | 3.35 | 34.33% | R32 | ja | ja | Luft / Wasser
Wolf GmbH | CHA-07/400V | 6 | 194 | 4.85 | 22.68% | 6 | 148 | 3.7 | 21.62% | R290 | ja | ja | Luft / Wasser
Wolf GmbH | CHC-MONOBLOCK 07/200 | 148 | 194 | 4.85 | 22.68% | 6 | 150 | 3.75 | 20% | R290 | ja | ja | Luft / Wasser
Wolf GmbH | CHC-MONOBLOCK 07/200-35 | 148 | 194 | 4.85 | 22.68% | 6 | 150 | 3.75 | 20% | R290 | ja | ja | Luft / Wasser
Wolf GmbH | CHC-MONOBLOCK 07/300 | 148 | 194 | 4.85 | 22.68% | 6 | 150 | 3.75 | 20% | R290 | ja | ja | Luft / Wasser
Wolf GmbH | CHC-MONOBLOCK 07/300-50 | 148 | 194 | 4.85 | 22.68% | 6 | 150 | 3.75 | 20% | R290 | ja | ja | Luft / Wasser
Wolf GmbH | CHC-MONOBLOCK 07/300-50S | 148 | 194 | 4.85 | 22.68% | 6 | 150 | 3.75 | 20% | R290 | ja | ja | Luft / Wasser
Bosch Thermotechnik GmbH | Supraeco STE 100-1 | 11 | 194 | 4.85 |  | 11 | 142 | 3.55 |  | R410A | ja | ja | Sole / Wasser
Buderus - Bosch Thermotechnik GmbH | Logatherm WPS 10-1 | 11 | 194 | 4.85 |  | 11 | 142 | 3.55 |  | R410A | ja | ja | Sole / Wasser
CTA AG | Optiheat Inverta 4esr TWW | 7 | 194 | 4.85 |  | 5.9 | 132 | 3.3 |  | R410A | optional | ja | Sole / Wasser
CTC GIERSCH - Enertech GmbH | GS 608 | 9 | 194 | 4.85 |  | 9 | 151 | 3.775 |  | R407C | ja | ja | Sole / Wasser
CTC GIERSCH - Enertech GmbH | GS-8 | 9 | 194 | 4.85 |  | 9 | 151 | 3.775 |  | R407C | ja | ja | Sole / Wasser
Ecoforest S.A. | ecoGEO B1 T 3-12 kW | 15 | 194 | 4.85 |  | 15 | 142 | 3.55 |  | R410A | ja | ja | Sole / Wasser
Ecoforest S.A. | ecoGEO B1 T 3-12 kW EH | 15 | 194 | 4.85 |  | 15 | 142 | 3.55 |  | R410A | ja | ja | Sole / Wasser
Ecoforest S.A. | ecoGEO B1 T 3-12 kW HTR | 15 | 194 | 4.85 |  | 15 | 142 | 3.55 |  | R410A | ja | ja | Sole / Wasser
Ecoforest S.A. | ecoGEO B1 T 3-12 kW HTR EH | 15 | 194 | 4.85 |  | 15 | 142 | 3.55 |  | R410A | ja | ja | Sole / Wasser
Ecoforest S.A. | ecoGEO B1 3-12 kW | 15 | 194 | 4.85 |  | 15 | 142 | 3.55 |  | R410A | ja | ja | Sole / Wasser
Ecoforest S.A. | ecoGEO B1 3-12 kW EH | 15 | 194 | 4.85 |  | 15 | 142 | 3.55 |  | R410A | ja | ja | Sole / Wasser
Ecoforest S.A. | ecoGEO B1 3-12 kW HTR | 15 | 194 | 4.85 |  | 15 | 142 | 3.55 |  | R410A | ja | ja | Sole / Wasser
Ecoforest S.A. | ecoGEO B1 3-12 kW HTR EH | 15 | 194 | 4.85 |  | 15 | 142 | 3.55 |  | R410A | ja | ja | Sole / Wasser
Ecoforest S.A. | ecoGEO B2 T 3-12 kW | 15 | 194 | 4.85 |  | 15 | 142 | 3.55 |  | R410A | ja | ja | Sole / Wasser
Ecoforest S.A. | ecoGEO B2 T 3-12 kW EH | 15 | 194 | 4.85 |  | 15 | 142 | 3.55 |  | R410A | ja | ja | Sole / Wasser
Ecoforest S.A. | ecoGEO B2 T 3-12 kW HTR | 15 | 194 | 4.85 |  | 15 | 142 | 3.55 |  | R410A | ja | ja | Sole / Wasser
Ecoforest S.A. | ecoGEO B2 T 3-12 kW HTR EH | 15 | 194 | 4.85 |  | 15 | 142 | 3.55 |  | R410A | ja | ja | Sole / Wasser
Ecoforest S.A. | ecoGEO B2 3-12 kW | 15 | 194 | 4.85 |  | 15 | 142 | 3.55 |  | R410A | ja | ja | Sole / Wasser
Ecoforest S.A. | ecoGEO B2 3-12 kW EH | 15 | 194 | 4.85 |  | 15 | 142 | 3.55 |  | R410A | ja | ja | Sole / Wasser
Ecoforest S.A. | ecoGEO B2 3-12 kW HTR | 15 | 194 | 4.85 |  | 15 | 142 | 3.55 |  | R410A | ja | ja | Sole / Wasser
Ecoforest S.A. | ecoGEO B2 3-12 kW HTR EH | 15 | 194 | 4.85 |  | 15 | 142 | 3.55 |  | R410A | ja | ja | Sole / Wasser
Ecoforest S.A. | ecoGEO B3 T 3-12 kW HTR | 15 | 194 | 4.85 |  | 15 | 142 | 3.55 |  | R410A | ja | ja | Sole / Wasser
Ecoforest S.A. | ecoGEO B3 T 3-12 kW HTR EH | 15 | 194 | 4.85 |  | 15 | 142 | 3.55 |  | R410A | ja | ja | Sole / Wasser
Ecoforest S.A. | ecoGEO B3 3-12 kW HTR | 15 | 194 | 4.85 |  | 15 | 142 | 3.55 |  | R410A | ja | ja | Sole / Wasser
Ecoforest S.A. | ecoGEO B3 3-12 kW HTR EH | 15 | 194 | 4.85 |  | 15 | 142 | 3.55 |  | R410A | ja | ja | Sole / Wasser
Ecoforest S.A. | ecoGEO B4 T 3-12 kW HTR | 15 | 194 | 4.85 |  | 15 | 142 | 3.55 |  | R410A | ja | ja | Sole / Wasser
Ecoforest S.A. | ecoGEO B4 T 3-12 kW HTR EH | 15 | 194 | 4.85 |  | 15 | 142 | 3.55 |  | R410A | ja | ja | Sole / Wasser
Ecoforest S.A. | ecoGEO B4 3-12 kW HTR | 15 | 194 | 4.85 |  | 15 | 142 | 3.55 |  | R410A | ja | ja | Sole / Wasser
Ecoforest S.A. | ecoGEO B4 3-12 kW HTR EH | 15 | 194 | 4.85 |  | 15 | 142 | 3.55 |  | R410A | ja | ja | Sole / Wasser
Ecoforest S.A. | ecoGEO C1 T 3-12 kW | 15 | 194 | 4.85 |  | 15 | 142 | 3.55 |  | R410A | ja | ja | Sole / Wasser
Ecoforest S.A. | ecoGEO C1 T 3-12 kW EH | 15 | 194 | 4.85 |  | 15 | 142 | 3.55 |  | R410A | ja | ja | Sole / Wasser
Ecoforest S.A. | ecoGEO C1 T 3-12 kW HTR | 15 | 194 | 4.85 |  | 15 | 142 | 3.55 |  | R410A | ja | ja | Sole / Wasser
Ecoforest S.A. | ecoGEO C1 T 3-12 kW HTR EH | 15 | 194 | 4.85 |  | 15 | 142 | 3.55 |  | R410A | ja | ja | Sole / Wasser
Ecoforest S.A. | ecoGEO C1 3-12 kW | 15 | 194 | 4.85 |  | 15 | 142 | 3.55 |  | R410A | ja | ja | Sole / Wasser
Ecoforest S.A. | ecoGEO C1 3-12 kW EH | 15 | 194 | 4.85 |  | 15 | 142 | 3.55 |  | R410A | ja | ja | Sole / Wasser
Ecoforest S.A. | ecoGEO C1 3-12 kW HTR | 15 | 194 | 4.85 |  | 15 | 142 | 3.55 |  | R410A | ja | ja | Sole / Wasser
Ecoforest S.A. | ecoGEO C1 3-12 kW HTR EH | 15 | 194 | 4.85 |  | 15 | 142 | 3.55 |  | R410A | ja | ja | Sole / Wasser
Ecoforest S.A. | ecoGEO C2 T 3-12 kW | 15 | 194 | 4.85 |  | 15 | 142 | 3.55 |  | R410A | ja | ja | Sole / Wasser
Ecoforest S.A. | ecoGEO C2 T 3-12 kW EH | 15 | 194 | 4.85 |  | 15 | 142 | 3.55 |  | R410A | ja | ja | Sole / Wasser
Ecoforest S.A. | ecoGEO C2 T 3-12 kW HTR | 15 | 194 | 4.85 |  | 15 | 142 | 3.55 |  | R410A | ja | ja | Sole / Wasser
Ecoforest S.A. | ecoGEO C2 T 3-12 kW HTR EH | 15 | 194 | 4.85 |  | 15 | 142 | 3.55 |  | R410A | ja | ja | Sole / Wasser
Ecoforest S.A. | ecoGEO C2 3-12 kW | 15 | 194 | 4.85 |  | 15 | 142 | 3.55 |  | R410A | ja | ja | Sole / Wasser
Ecoforest S.A. | ecoGEO C2 3-12 kW EH | 15 | 194 | 4.85 |  | 15 | 142 | 3.55 |  | R410A | ja | ja | Sole / Wasser
Ecoforest S.A. | ecoGEO C2 3-12 kW HTR | 15 | 194 | 4.85 |  | 15 | 142 | 3.55 |  | R410A | ja | ja | Sole / Wasser
Ecoforest S.A. | ecoGEO C2 3-12 kW HTR EH | 15 | 194 | 4.85 |  | 15 | 142 | 3.55 |  | R410A | ja | ja | Sole / Wasser
Ecoforest S.A. | ecoGEO C3 T 3-12 kW HTR | 15 | 194 | 4.85 |  | 15 | 142 | 3.55 |  | R410A | ja | ja | Sole / Wasser
Ecoforest S.A. | ecoGEO C3 T 3-12 kW HTR EH | 15 | 194 | 4.85 |  | 15 | 142 | 3.55 |  | R410A | ja | ja | Sole / Wasser
Ecoforest S.A. | ecoGEO C3 3-12 kW HTR | 15 | 194 | 4.85 |  | 15 | 142 | 3.55 |  | R410A | ja | ja | Sole / Wasser
Ecoforest S.A. | ecoGEO C3 3-12 kW HTR EH | 15 | 194 | 4.85 |  | 15 | 142 | 3.55 |  | R410A | ja | ja | Sole / Wasser
Ecoforest S.A. | ecoGEO C4 T 3-12 kW HTR | 15 | 194 | 4.85 |  | 15 | 142 | 3.55 |  | R410A | ja | ja | Sole / Wasser
Ecoforest S.A. | ecoGEO C4 T 3-12 kW HTR EH | 15 | 194 | 4.85 |  | 15 | 142 | 3.55 |  | R410A | ja | ja | Sole / Wasser
Ecoforest S.A. | ecoGEO C4 3-12 kW HTR | 15 | 194 | 4.85 |  | 15 | 142 | 3.55 |  | R410A | ja | ja | Sole / Wasser
Ecoforest S.A. | ecoGEO C4 3-12 kW HTR EH | 15 | 194 | 4.85 |  | 15 | 142 | 3.55 |  | R410A | ja | ja | Sole / Wasser
Hoval Aktiengesellschaft | Thermalia dual R (110) | 113.4 | 194 | 4.85 |  | 107.4 | 141 | 3.525 |  | R410A | ja | nein | Sole / Wasser
Hoval Aktiengesellschaft | Thermalia dual (85) | 84.8 | 194 | 4.85 |  | 80.6 | 142 | 3.55 |  | R410A | ja | nein | Sole / Wasser
KNV Energietechnik GmbH | TopLine 1145-10 | 12 | 194 | 4.85 |  | 12 | 147 | 3.675 |  | R407C | ja | ja | Sole / Wasser
NEXTHERM Industrie | OPTIPACKDUO2 EAU GLYCOLÉE EAU 2 Mono | 2.6 | 194 | 4.85 | [5 empty] | R32 | ja | nein | Sole / Wasser
NEXTHERM Industrie | OPTIPACK2 EAU GLYCOLÉE EAU 2 Mono | 2.6 | 194 | 4.85 | [5 empty] | R32 | ja | nein | Sole / Wasser
NEXTHERM Industrie | OPTIPACK2 EAU GLYCOLÉE EAU 2 Mono + KITECS170N | 2.6 | 194 | 4.85 | [5 empty] | R32 | ja | nein | Sole / Wasser
NEXTHERM Industrie | SMARTPACK3 EAU GLYCOLÉE EAU 2 Mono | 2.6 | 194 | 4.85 | [5 empty] | R32 | ja | nein | Sole / Wasser
NEXTHERM Industrie | SMARTPACK3 EAU GLYCOLÉE EAU 2 Mono + KITECS170N | 2.6 | 194 | 4.85 | [5 empty] | R32 | ja | nein | Sole / Wasser
Ochsner Energie Technik GmbH | ISWS 490 R6a | 365 | 194 | 4.85 |  | 321 | 147 | 3.675 |  | R1234ze(E) | ja | ja | Sole / Wasser
KNV Energietechnik GmbH | TopLine 1145-10 | 12 | 194 | 4.85 |  | 12 | 147 | 3.675 |  | R407C | ja | ja | Wasser / Wasser
KNV Energietechnik GmbH | TopLine 1245-10 | 12 | 194 | 4.85 |  | 12 | 147 | 3.675 |  |  | ja | nein | Wasser / Wasser
AURATSU | ODU: AHA-06RA1 ; IDU: AHM-60RA1 | 6.8 | 193.9 | 4.8475 | 22.74% | 6.3 | 133.6 | 3.34 | 34.73% | R32 | ja | ja | Luft / Wasser
Ningbo AUX Electric Co., Ltd. | Indoor unit:ACHP-H06/4R3HA-I Outdoor unit:ACHP-H06/4R3HA-O | 6.8 | 193.9 | 4.8475 | 22.74% | 6.3 | 133.6 | 3.34 | 34.73% | R32 | ja | ja | Luft / Wasser
Voß Wärmepumpen GmbH | SW 13R | 12.5 | 193.9 | 4.8475 |  | 11 | 136 | 3.4 |  |  | ja | nein | Sole / Wasser
Bosch Thermotechnik GmbH | Compress CS7001i AW 13 O TH | 10 | 193.8 | 4.845 | 22.81% | 9.3 | 135.9 | 3.3975 | 32.45% | R410A | ja | ja | Luft / Wasser
Kronoterm d.o.o. | ADAPT 0312-K3 HT / HK 1F | 8.1 | 193.8 | 4.845 | 22.81% | 7.4 | 139.3 | 3.4825 | 29.22% | R452B | ja | ja | Luft / Wasser
COPPEN GmbH | Ecolynx COP-WP2311-4P | 9.3 | 193.6 | 4.84 | 22.93% | 9.2 | 148.1 | 3.7025 | 21.54% | R290 | ja | ja | Luft / Wasser
ENERGIE EST | AQUAPURA 14HT-T | 9.3 | 193.6 | 4.84 | 22.93% | 9.2 | 148.1 | 3.7025 | 21.54% | R290 | ja | ja | Luft / Wasser
GUANGDONG PHNIX ECO-ENERGY SOLUTION LTD. | PASRW040S-BP-PS-D | 9.3 | 193.6 | 4.84 | 22.93% | 9.2 | 148.1 | 3.7025 | 21.54% | R290 | ja | optional | Luft / Wasser
hansetherm | HT-R290G-22-B | 16.8 | 193.6 | 4.84 | 22.93% | 15.1 | 153.6 | 3.84 | 17.19% | R290 | ja | ja | Luft / Wasser
Klimadan A/S | PowerSaverAIR 13 | 9 | 193.6 | 4.84 | 22.93% | 9 | 148.1 | 3.7025 | 21.54% | R290 | ja | ja | Luft / Wasser
ratiotherm GmbH & Co. KG | WP Max-AirMono F11 | 7.5 | 193.6 | 4.84 | 22.93% | 7 | 141.7 | 3.5425 | 27.03% | R290 | ja | ja | Luft / Wasser
Solvis GmbH | SolvisPaula 11 | 7.5 | 193.6 | 4.84 | 22.93% | 7 | 141.7 | 3.5425 | 27.03% | R290 | ja | ja | Luft / Wasser
SUMEC Industry & Engineering GmbH | S2M14T/E | 9.3 | 193.6 | 4.84 | 22.93% | 9.2 | 148.1 | 3.7025 | 21.54% | R290 | ja | optional | Luft / Wasser
Fresh aertec GmbH & Co. KG | AWP 1.7.28 twin EVI | 28.6 | 193.6 | 4.84 |  | 29.4 | 155.2 | 3.88 |  | R410A | ja | ja | Sole / Wasser
Orange Energy GmbH & Co. KG | SWT28-EVI | 28.6 | 193.6 | 4.84 |  | 29.4 | 155.2 | 3.88 |  | R410A | ja | ja | Sole / Wasser
Orange Energy GmbH & Co. KG | SWU14-EVI | 14.9 | 193.6 | 4.84 |  | 14.9 | 145 | 3.625 |  | R410A | ja | optional | Sole / Wasser
WAMAK, s.r.o. | TBW 28 EVI | 28.6 | 193.6 | 4.84 |  | 29.4 | 155.2 | 3.88 |  | R410A | ja | ja | Sole / Wasser
Ygnis | B12-29 R410 EVI | 28.6 | 193.6 | 4.84 |  | 29.4 | 155.2 | 3.88 |  | R410A | ja | ja | Sole / Wasser
Kampmann | KaClima 350821100313 | 6.4 | 193.5 | 4.8375 | 23% | 5.9 | 149.7 | 3.7425 | 20.24% | R290 | ja | ja | Luft / Wasser
MEFUS & FRISCH Kältetechnik GmbH | M & F SWP 17 | 17 | 193.5 | 4.8375 |  | 15.7 | 141.8 | 3.545 |  |  | ja | ja | Sole / Wasser
Mitsubishi Heavy Industries Thermal Systems Ltd. | VRF KX High COP FDC280KXZXE1 | 31.5 | 193.4 | 4.835 | [5 empty] | R410A | optional | optional | Luft / Luft (Heizleistung > 12 kW) (mit Prüfnachweis)
Mitsubishi Heavy Industries Thermal Systems Ltd. | VRF KX High COP FDC560KXZXE1 | 63 | 193.4 | 4.835 | [5 empty] | R410A | optional | nein | Luft / Luft (Heizleistung > 12 kW) (mit Prüfnachweis)
Mitsubishi Heavy Industries Thermal Systems Ltd. | VRF KX High COP FDC850KXZXE1 | 95 | 193.4 | 4.835 | [5 empty] | R410A | optional | nein | Luft / Luft (Heizleistung > 12 kW) (mit Prüfnachweis)
COPPEN GmbH | Ecolynx COP-WP2311-6P | 12.6 | 193.4 | 4.835 | 23.06% | 12.3 | 144.9 | 3.6225 | 24.22% | R290 | ja | ja | Luft / Wasser
GUANGDONG PHNIX ECO-ENERGY SOLUTION LTD. | PASRW060S-BP-PS-D | 12.6 | 193.4 | 4.835 | 23.06% | 12.3 | 144.9 | 3.6225 | 24.22% | R290 | ja | optional | Luft / Wasser
Klimadan A/S | PowerSaverAIR 18 | 13 | 193.4 | 4.835 | 23.06% | 12 | 144.9 | 3.6225 | 24.22% | R290 | ja | ja | Luft / Wasser
SUMEC Industry & Engineering GmbH | S2M22T/E | 12.6 | 193.4 | 4.835 | 23.06% | 12.3 | 144.9 | 3.6225 | 24.22% | R290 | ja | optional | Luft / Wasser
Erba Wärmetechnik | BLN-018TC3 | 18 | 193.2 | 4.83 | 23.19% | 18 | 153.6 | 3.84 | 17.19% | R290 | ja | optional | Luft / Wasser
DAIKIN Airconditioning Germany GmbH | VRV V R32 Wärmepumpe RXYSA4A7Y1B | 12.1 | 193.1 | 4.8275 | [5 empty] | R32 | optional | optional | Luft / Luft (Heizleistung > 12 kW) (mit Prüfnachweis)
Hitachi - Johnson Controls Hitachi Air Conditioning Europe SAS | RAC-VJ18PHAE | 2.3 | 193 | 4.825 | [5 empty] | R32 | optional | nein | Luft / Luft (Heizleistung <= 12 kW)
Hitachi - Johnson Controls Hitachi Air Conditioning Europe SAS | RAC-VJ25PHAE | 2.5 | 193 | 4.825 | [5 empty] | R32 | optional | nein | Luft / Luft (Heizleistung <= 12 kW)
Hitachi - Johnson Controls Hitachi Air Conditioning Europe SAS | RAC-VJ35PHAE | 2.6 | 193 | 4.825 | [5 empty] | R32 | optional | nein | Luft / Luft (Heizleistung <= 12 kW)
Hitachi - Johnson Controls Hitachi Air Conditioning Europe SAS | RAC-18WPE | 2.3 | 193 | 4.825 | [5 empty] | R32 | optional | nein | Luft / Luft (Heizleistung <= 12 kW)
Hitachi - Johnson Controls Hitachi Air Conditioning Europe SAS | RAC-25WPE | 2.5 | 193 | 4.825 | [5 empty] | R32 | optional | nein | Luft / Luft (Heizleistung <= 12 kW)
Hitachi - Johnson Controls Hitachi Air Conditioning Europe SAS | RAC-35WPE | 2.6 | 193 | 4.825 | [5 empty] | R32 | optional | nein | Luft / Luft (Heizleistung <= 12 kW)
Panasonic Deutschland | U-100PZH3E5 | 11.2 | 193 | 4.825 | [5 empty] | R32 | optional | optional | Luft / Luft (Heizleistung <= 12 kW)
Panasonic Deutschland | U-100PZH4E5 | 11.2 | 193 | 4.825 | [5 empty] | R32 | optional | optional | Luft / Luft (Heizleistung <= 12 kW)
Panasonic Deutschland | U-100PZH4E8 | 11.2 | 193 | 4.825 | [5 empty] | R32 | optional | optional | Luft / Luft (Heizleistung <= 12 kW)
Clivet | MSAN8-X 120M | 12.3 | 193 | 4.825 | [5 empty] | R410A | ja | optional | Luft / Luft (Heizleistung > 12 kW) (mit Prüfnachweis)
Clivet | MSAN8-X 120T | 12.3 | 193 | 4.825 | [5 empty] | R410A | ja | optional | Luft / Luft (Heizleistung > 12 kW) (mit Prüfnachweis)
Mitsubishi Heavy Industries Thermal Systems Ltd. | VRF KX High COP FDC800KXZXE1 | 90 | 193 | 4.825 | [5 empty] | R410A | optional | nein | Luft / Luft (Heizleistung > 12 kW) (mit Prüfnachweis)
Samsung Klimatechnik | WPLL-DVM-EL-18-3L (AM060BXMDGR) | 15.5 | 193 | 4.825 | [5 empty] | R410A | optional | optional | Luft / Luft (Heizleistung > 12 kW) (mit Prüfnachweis)
Aircona GmbH | AERA-R290-10/1 | 9.5 | 193 | 4.825 | 23.32% | 9 | 147 | 3.675 | 22.45% | R290 | ja | optional | Luft / Wasser
Aircona GmbH | AERA-R290-15/3 | 12.6 | 193 | 4.825 | 23.32% | 12.3 | 145 | 3.625 | 24.14% | R290 | ja | optional | Luft / Wasser
ASTINUS | FPMI GOLD R32 6.5 | 6 | 193 | 4.825 | 23.32% | 5 | 135 | 3.375 | 33.33% | R32 | ja | optional | Luft / Wasser
ASTINUS | FPMP TITAN R290 - 15 | 12 | 193 | 4.825 | 23.32% | 10 | 151 | 3.775 | 19.21% | R290 | ja | optional | Luft / Wasser
ASTINUS | FPMP TITAN R290 - 9 | 6 | 193 | 4.825 | 23.32% | 5 | 153 | 3.825 | 17.65% | R290 | ja | optional | Luft / Wasser
ATAG Heizungstechnik GmbH | ENERGION M 40 PLUS / COMPACT / COMPACT 2Z / LB | 5.2 | 193 | 4.825 | 23.32% | 4.6 | 134 | 3.35 | 34.33% | R32 | ja | ja | Luft / Wasser
Clivet | Sphera EVO 2.0 Box SQKN-YEE 1 BC + MiSAN-YEE 1 S 7.1 | 14 | 193 | 4.825 | 23.32% | 13 | 138 | 3.45 | 30.43% | R32 | ja | ja | Luft / Wasser
Clivet | Sphera EVO 2.0 Box SQKN-YEE 1 BC + MiSAN-YEE 1 S 8.1 | 16 | 193 | 4.825 | 23.32% | 13 | 136 | 3.4 | 32.35% | R32 | ja | ja | Luft / Wasser
Clivet | Sphera EVO 2.0 Tower SQKN-YEE 1 TC + MiSAN-YEE 1 S 7.1 250L | 14 | 193 | 4.825 | 23.32% | 13 | 138 | 3.45 | 30.43% | R32 | ja | ja | Luft / Wasser
Clivet | Sphera EVO 2.0 Tower SQKN-YEE 1 TC + MiSAN-YEE 1 S 8.1 250L | 16 | 193 | 4.825 | 23.32% | 13 | 136 | 3.4 | 32.35% | R32 | ja | ja | Luft / Wasser
CTC | EcoAir 614M | 7.5 | 193 | 4.825 | 23.32% | 7.6 | 148 | 3.7 | 21.62% | R407C | ja | nein | Luft / Wasser
CTC | EcoAir 622M | 8.5 | 193 | 4.825 | 23.32% | 8.5 | 147 | 3.675 | 22.45% | R407C | ja | nein | Luft / Wasser
CTC GIERSCH - Enertech GmbH | EcoAir 614M | 7.5 | 193 | 4.825 | 23.32% | 7.6 | 148 | 3.7 | 21.62% | R407C | ja | ja | Luft / Wasser
CTC GIERSCH - Enertech GmbH | EcoAir 622M | 8.5 | 193 | 4.825 | 23.32% | 8.5 | 147 | 3.675 | 22.45% | R407C | ja | ja | Luft / Wasser
Ecoluxe | Power Flow 12 Pro | 12.1 | 193 | 4.825 | 23.32% | 12.1 | 150.6 | 3.765 | 19.52% | R290 | ja | ja | Luft / Wasser
ELCO GmbH | AEROTOP G08.2 INOX / INOX OPTIC | 9.2 | 193 | 4.825 | 23.32% | 9.2 | 143 | 3.575 | 25.87% | R410A | ja | ja | Luft / Wasser
ELCO GmbH | AEROTOP MONO 04.2M-RXL / -CRX 1Z / -CRX 2Z / -RX | 5.2 | 193 | 4.825 | 23.32% | 4.6 | 134 | 3.35 | 34.33% | R32 | ja | ja | Luft / Wasser
ELCO GmbH | AEROTOP SG10 INOX / INOX OPTIC | 9.2 | 193 | 4.825 | 23.32% | 9.2 | 141 | 3.525 | 27.66% | R410A | ja | ja | Luft / Wasser
ELCO GmbH | AEROTOP SPLIT 04.2M-RX / 04.2M-CRX 1Z / 2Z | 5.2 | 193 | 4.825 | 23.32% | 4.6 | 134 | 3.35 | 34.33% | R32 | ja | ja | Luft / Wasser
ENERGIE EST | AQUAPURA 14HT | 9.5 | 193 | 4.825 | 23.32% | 9 | 147.4 | 3.685 | 22.12% | R290 | ja | ja | Luft / Wasser
Feris Technology Sp. z o.o. | FPMI GOLD R32 6.5 | 6 | 193 | 4.825 | 23.32% | 5 | 135 | 3.375 | 33.33% | R32 | ja | optional | Luft / Wasser
GD Shenling Thermal Tech Co., Ltd | OU: HPS-V140W/R2 ; IU: HM-160/DR2 | 14 | 193 | 4.825 | 23.32% | 14.1 | 142 | 3.55 | 26.76% | R32 | ja | ja | Luft / Wasser
GD Shenling Thermal Tech Co., Ltd | OU: HPS-V80W/R2 ; IU: HM-100/DR2 | 7.8 | 193 | 4.825 | 23.32% | 7.3 | 142 | 3.55 | 26.76% | R32 | ja | ja | Luft / Wasser
GUANGDONG PHNIX ECO-ENERGY SOLUTION LTD. | PASRW040-BP-PS-D | 9.5 | 193 | 4.825 | 23.32% | 9 | 147.4 | 3.685 | 22.12% | R290 | ja | optional | Luft / Wasser
Kermi GmbH | x-change dynamic (ac) 16 AW I | 16 | 193 | 4.825 | 23.32% | 16 | 142 | 3.55 | 26.76% | R410A | ja | ja | Luft / Wasser
Kermi GmbH | x-change dynamic (ac) 8 AW E | 8 | 193 | 4.825 | 23.32% | 8 | 140 | 3.5 | 28.57% | R410A | ja | ja | Luft / Wasser
LaVie Energy eG | LV12-3SRSB290 | 10 | 193 | 4.825 | 23.32% | 9.6 | 150.6 | 3.765 | 19.52% | R290 | ja | ja | Luft / Wasser
Ningbo AUX Electric Co., Ltd. | ACHP-H16/4R3HA-M | 16.1 | 193 | 4.825 | 23.32% | 14 | 137 | 3.425 | 31.39% | R32 | ja | ja | Luft / Wasser
Ningbo AUX Electric Co., Ltd. | ACHP-H16/4R3HA-M(NE) | 16.1 | 193 | 4.825 | 23.32% | 14 | 137 | 3.425 | 31.39% | R32 | ja | ja | Luft / Wasser
Ningbo AUX Electric Co., Ltd. | ACHP-H16/5R3HA-M | 16.1 | 193 | 4.825 | 23.32% | 14 | 137 | 3.425 | 31.39% | R32 | ja | ja | Luft / Wasser
Outes - Zhejiang Zhongguang Electrical Co., Ltd. | AHbS14VR3H | 13.6 | 193 | 4.825 | 23.32% | 12 | 137 | 3.425 | 31.39% | R32 | optional | optional | Luft / Wasser
OVUM Heiztechnik GMBH | OVUM AC12M | 10.1 | 193 | 4.825 | 23.32% | 9 | 135 | 3.375 | 33.33% | R410A | optional | ja | Luft / Wasser
OVUM Heiztechnik GMBH | OVUM AC12SP | 10.1 | 193 | 4.825 | 23.32% | 9 | 135 | 3.375 | 33.33% | R410A | optional | ja | Luft / Wasser
Panasonic Deutschland | AQUAREA[WH-MDC07J3E5] | 6 | 193 | 4.825 | 23.32% | 7 | 130 | 3.25 | 38.46% | R32 | ja | ja | Luft / Wasser
Panasonic Deutschland | AQUAREA[WH-MDC09J3E5 ] | 7 | 193 | 4.825 | 23.32% | 8 | 130 | 3.25 | 38.46% | R32 | ja | ja | Luft / Wasser
Panasonic Deutschland | AQUAREA[WH-UD07JE5 + WH-ADC0309J3E5] | 6 | 193 | 4.825 | 23.32% | 7 | 130 | 3.25 | 38.46% | R32 | ja | ja | Luft / Wasser
Panasonic Deutschland | AQUAREA[WH-UD07JE5 + WH-ADC0309J3E5C] | 6 | 193 | 4.825 | 23.32% | 7 | 130 | 3.25 | 38.46% | R32 | ja | ja | Luft / Wasser
Panasonic Deutschland | AQUAREA[WH-UD07JE5 + WH-SDC0709J3E5] | 6 | 193 | 4.825 | 23.32% | 7 | 130 | 3.25 | 38.46% | R32 | ja | ja | Luft / Wasser
Panasonic Deutschland | AQUAREA[WH-UD09JE5-1 + WH-ADC0309J3E5] | 7 | 193 | 4.825 | 23.32% | 7 | 130 | 3.25 | 38.46% | R32 | ja | ja | Luft / Wasser
Panasonic Deutschland | AQUAREA ADC0309J3[WH-UD09JE5-1 + WH-E5C] | 7 | 193 | 4.825 | 23.32% | 7 | 130 | 3.25 | 38.46% | R32 | ja | ja | Luft / Wasser
Panasonic Deutschland | AQUAREA[WH-UD09JE5-1 + WH-SDC0709J3E5] | 7 | 193 | 4.825 | 23.32% | 7 | 130 | 3.25 | 38.46% | R32 | ja | ja | Luft / Wasser
Panasonic Deutschland | Aquarea [WH-ADC0309K3E5 / WH-UDZ07KE5] | 7 | 193 | 4.825 | 23.32% | 7 | 142 | 3.55 | 26.76% | R32 | ja | ja | Luft / Wasser
Panasonic Deutschland | Aquarea [WH-ADC0309K3E5AN / WH-UDZ07KE5] | 7 | 193 | 4.825 | 23.32% | 7 | 142 | 3.55 | 26.76% | R32 | ja | ja | Luft / Wasser
Panasonic Deutschland | Aquarea [WH-ADC0309K6E5 / WH-UDZ07KE5] | 7 | 193 | 4.825 | 23.32% | 7 | 142 | 3.55 | 26.76% | R32 | ja | ja | Luft / Wasser
Panasonic Deutschland | Aquarea [WH-ADC0309K6E5AN / WH-UDZ07KE5] | 7 | 193 | 4.825 | 23.32% | 7 | 142 | 3.55 | 26.76% | R32 | ja | ja | Luft / Wasser
Panasonic Deutschland | Aquarea [WH-SDC0309K3E5 / WH-UDZ07KE5] | 7 | 193 | 4.825 | 23.32% | 7 | 142 | 3.55 | 26.76% | R32 | ja | ja | Luft / Wasser
Panasonic Deutschland | Aquarea [WH-SDC0309K6E5 / WH-UDZ07KE5] | 7 | 193 | 4.825 | 23.32% | 7 | 142 | 3.55 | 26.76% | R32 | ja | ja | Luft / Wasser
Qingdao Economic and Technological Development Zone Haier Water Heater Co., Ltd | HPM08-Nd2 | 8.2 | 193 | 4.825 | 23.32% | 8.3 | 151 | 3.775 | 19.21% | R290 | ja | optional | Luft / Wasser
Qingdao Economic and Technological Development Zone Haier Water Heater Co., Ltd | HPM10-Nd2 | 10.1 | 193 | 4.825 | 23.32% | 10.1 | 151 | 3.775 | 19.21% | R290 | ja | optional | Luft / Wasser
Qingdao Economic and Technological Development Zone Haier Water Heater Co., Ltd | HPM12-Nd2 | 12.4 | 193 | 4.825 | 23.32% | 12.2 | 151 | 3.775 | 19.21% | R290 | ja | optional | Luft / Wasser
Samsung Klimatechnik | WPLW-Hub Mono HT Quiet 12-200 (AE120BXYDEG/EU + AE200RNWMEG/EU) | 12.6 | 193 | 4.825 | 23.32% | 12.6 | 148 | 3.7 | 21.62% | R32 | ja | ja | Luft / Wasser
Samsung Klimatechnik | WPLW-Hub Mono HT Quiet 12-260 (AE120BXYDEG/EU + AE260RNWMEG/EU) | 12.6 | 193 | 4.825 | 23.32% | 12.6 | 148 | 3.7 | 21.62% | R32 | ja | ja | Luft / Wasser
Samsung Klimatechnik | WPLW-Hub Mono HT Quiet 12-260-3 (AE120BXYDGG/EU + AE260RNWMGG/EU) | 12.6 | 193 | 4.825 | 23.32% | 12.6 | 148 | 3.7 | 21.62% | R32 | ja | ja | Luft / Wasser
Samsung Klimatechnik | WPLW-Hub Mono HT-R290-12-260-3 (AE120CXYDGK+AE260CNWMGG) | 12 | 193 | 4.825 | 23.32% | 12 | 143 | 3.575 | 25.87% | R290 | ja | ja | Luft / Wasser
Samsung Klimatechnik | WPLW-Mono HT-Quiet 12-RE (AE120BXYDEG/EU + MIM-E03EN) | 12.6 | 193 | 4.825 | 23.32% | 12.6 | 148 | 3.7 | 21.62% | R32 | ja | ja | Luft / Wasser
Samsung Klimatechnik | WPLW-Mono HT-Quiet 12-RE-3 (AE120BXYDGG/ EU + MIM-E03EN) | 12.6 | 193 | 4.825 | 23.32% | 12.6 | 148 | 3.7 | 21.62% | R32 | ja | ja | Luft / Wasser
Samsung Klimatechnik | WPLW-Mono HT-R290-12-RE-3 (AE120CXYDGK +MIM-E03EN) | 12 | 193 | 4.825 | 23.32% | 12 | 143 | 3.575 | 25.87% | R290 | ja | ja | Luft / Wasser
SOLVIS GmbH | SolvisLea 8,3 Premium | 8 | 193 | 4.825 | 23.32% | 8 | 153 | 3.825 | 17.65% | R454C | ja | ja | Luft / Wasser
SUMEC Industry & Engineering GmbH | S2M14S/E | 9.5 | 193 | 4.825 | 23.32% | 9 | 147.2 | 3.68 | 22.28% | R290 | ja | optional | Luft / Wasser
Templari Srl. | KITA Mi | 12 | 193 | 4.825 | 23.32% | 11 | 141 | 3.525 | 27.66% | R410A | optional | ja | Luft / Wasser
TherMotion | TMHP 15-290 | 9.5 | 193 | 4.825 | 23.32% | 9 | 147.4 | 3.685 | 22.12% | R290 | ja | optional | Luft / Wasser
Trane | CXAX 015 SE SN HDM FIX | 14.5 | 193 | 4.825 | 23.32% |  |  |  |  | R410A | optional | ja | Luft / Wasser
Trane | CXAX 017 HE SN HDM FIX | 16 | 193 | 4.825 | 23.32% |  |  |  |  | R454B | optional | ja | Luft / Wasser
Trane | CXAX 017 HE SN HDM FIX | 16 | 193 | 4.825 | 23.32% |  |  |  |  | R454B | optional | ja | Luft / Wasser
Trane | CXAX 017 SE SN HDM VAR | 16.1 | 193 | 4.825 | 23.32% |  |  |  |  | R454B | optional | ja | Luft / Wasser
Trane | CXAX 017 SE SN HDM VAR | 16.1 | 193 | 4.825 | 23.32% |  |  |  |  | R454B | optional | ja | Luft / Wasser
Trane | CXAX 020 SE SN HDM VAR | 18 | 193 | 4.825 | 23.32% |  |  |  |  | R454B | optional | ja | Luft / Wasser
Trane | CXAX 020 SE SN HDM VAR | 18 | 193 | 4.825 | 23.32% |  |  |  |  | R454B | optional | ja | Luft / Wasser
Trane | CXAX 026 HE SN HDM VAR | 23.9 | 193 | 4.825 | 23.32% |  |  |  |  | R454B | optional | ja | Luft / Wasser
Trane | CXAX 026 HE SN HDM VAR | 23.9 | 193 | 4.825 | 23.32% |  |  |  |  | R454B | optional | ja | Luft / Wasser
Trane | CXAX 030 HE SN HDM VAR | 26.5 | 193 | 4.825 | 23.32% |  |  |  |  | R454B | optional | ja | Luft / Wasser
Trane | CXAX 030 HE SN HDM VAR | 26.5 | 193 | 4.825 | 23.32% |  |  |  |  | R454B | optional | ja | Luft / Wasser
Trane | CXAX 030 SE SN HDM VAR | 26.6 | 193 | 4.825 | 23.32% |  |  |  |  | R454B | optional | ja | Luft / Wasser
Trane | CXAX 030 SE SN HDM VAR | 26.6 | 193 | 4.825 | 23.32% |  |  |  |  | R454B | optional | ja | Luft / Wasser
Trane | CXAX 036 HE SN HDM VAR | 30.7 | 193 | 4.825 | 23.32% |  |  |  |  | R454B | optional | ja | Luft / Wasser
Trane | CXAX 036 HE SN HDM VAR | 30.7 | 193 | 4.825 | 23.32% |  |  |  |  | R454B | optional | ja | Luft / Wasser
Vaillant Deutschland GmbH & Co. KG | aroTHERM plus VWL 125/6 A S2 | 13 | 193 | 4.825 | 23.32% | 12 | 146 | 3.65 | 23.29% | R290 | ja | ja | Luft / Wasser
Viessmann Werke GmbH & Co KG | Vitocal 200-S AWB-M-E-AC 201.E08 | 7.8 | 193 | 4.825 | 23.32% | 7.2 | 130 | 3.25 | 38.46% | R32 | ja | ja | Luft / Wasser
Viessmann Werke GmbH & Co KG | Vitocal 200-S AWB-M-E-AC 201.E08 2C | 7.8 | 193 | 4.825 | 23.32% | 7.2 | 130 | 3.25 | 38.46% | R32 | ja | ja | Luft / Wasser
Viessmann Werke GmbH & Co KG | Vitocal 200-S AWB-M-E-AC-AF 201.E08 | 7.8 | 193 | 4.825 | 23.32% | 7.2 | 130 | 3.25 | 38.46% | R32 | ja | ja | Luft / Wasser
Viessmann Werke GmbH & Co KG | Vitocal 200-S AWB-M-E-AC-AF 201.E08 2C | 7.8 | 193 | 4.825 | 23.32% | 7.2 | 130 | 3.25 | 38.46% | R32 | ja | ja | Luft / Wasser
Viessmann Werke GmbH & Co KG | Vitocal 222-S AWBT-M-E-AC 221.E08 | 7.8 | 193 | 4.825 | 23.32% | 7.2 | 130 | 3.25 | 38.46% | R32 | ja | ja | Luft / Wasser
Viessmann Werke GmbH & Co KG | Vitocal 222-S AWBT-M-E-AC 221.E08 2C | 7.8 | 193 | 4.825 | 23.32% | 7.2 | 130 | 3.25 | 38.46% | R32 | ja | ja | Luft / Wasser
Viessmann Werke GmbH & Co KG | Vitocal 222-S AWBT-M-E-AC-AF 221.E08 | 7.8 | 193 | 4.825 | 23.32% | 7.2 | 130 | 3.25 | 38.46% | R32 | ja | ja | Luft / Wasser
Viessmann Werke GmbH & Co KG | Vitocal 222-S AWBT-M-E-AC-AF 221.E08 2C | 7.8 | 193 | 4.825 | 23.32% | 7.2 | 130 | 3.25 | 38.46% | R32 | ja | ja | Luft / Wasser
Viessmann Werke GmbH & Co KG | Vitocal 250-SH HAWB-M-AC 252.B08 | 7.8 | 193 | 4.825 | 23.32% | 7.2 | 130 | 3.25 | 38.46% | R32 | ja | ja | Luft / Wasser
Viessmann Werke GmbH & Co KG | Vitocal 250-SH HAWB-M-AC-AF 252.B08 | 7.8 | 193 | 4.825 | 23.32% | 7.2 | 130 | 3.25 | 38.46% | R32 | ja | ja | Luft / Wasser
WATERKOTTE GmbH | EcoTouch Air Kaskade 5060.5 | 48 | 193 | 4.825 | 23.32% | 48 | 130 | 3.25 | 38.46% | R410A | ja | ja | Luft / Wasser
WATERKOTTE GmbH | EcoTouch Air Kaskade 5105.5 | 84 | 193 | 4.825 | 23.32% | 84 | 130 | 3.25 | 38.46% | R410A | ja | ja | Luft / Wasser
WATERKOTTE GmbH | EcoTouch Air Kaskade 5120.5 | 96 | 193 | 4.825 | 23.32% | 96 | 130 | 3.25 | 38.46% | R410A | ja | ja | Luft / Wasser
Wolf GmbH | CHT-MONOBLOCK 10/200 | 8 | 193 | 4.825 | 23.32% | 8 | 143 | 3.575 | 25.87% | R290 | ja | ja | Luft / Wasser
Wolf GmbH | CHT-MONOBLOCK 10/200-35 | 8 | 193 | 4.825 | 23.32% | 8 | 143 | 3.575 | 25.87% | R290 | ja | ja | Luft / Wasser
Wolf GmbH | CHT-MONOBLOCK 10/300 | 8 | 193 | 4.825 | 23.32% | 8 | 143 | 3.575 | 25.87% | R290 | ja | ja | Luft / Wasser
Wolf GmbH | CHT-MONOBLOCK 10/300-50 | 8 | 193 | 4.825 | 23.32% | 8 | 143 | 3.575 | 25.87% | R290 | ja | ja | Luft / Wasser
Wolf GmbH | CHT-MONOBLOCK 10/300-50S | 8 | 193 | 4.825 | 23.32% | 8 | 143 | 3.575 | 25.87% | R290 | ja | ja | Luft / Wasser
NIBE Systemtechnik GmbH | NIBE PVT-Kollektor mit F 1355 - 28 | 28 | 193 | 4.825 |  | 28 | 150 | 3.75 |  | R407C R407C | ja | ja | Solar- / Luftwärmenutzung (Sonderbauform)
alpha innotec (ait-deutschland GmbH) | SWP 691 | 69 | 193 | 4.825 |  | 65 | 135 | 3.375 |  | R410A | ja | ja | Sole / Wasser
CTA AG | Optiheat OH 1-18es | 17.8 | 193 | 4.825 |  | 16.2 | 135 | 3.375 |  | R410A | ja | ja | Sole / Wasser
Dimplex - Glen Dimplex Deutschland GmbH | SI 35 TUR | 34 | 193 | 4.825 |  | 30 | 136 | 3.4 |  | R410A | ja | ja | Sole / Wasser
Dimplex - Glen Dimplex Deutschland GmbH | SIK 14 TES | 13 | 193 | 4.825 |  | 12 | 138 | 3.45 |  | R410A | ja | ja | Sole / Wasser
Hautec GmbH | HCS-PN-19 R290 | 6.4 | 193 | 4.825 |  | 5.9 | 135 | 3.375 |  | R290 | ja | ja | Sole / Wasser
Hoval Aktiengesellschaft | Thermalia dual (70) | 73.2 | 193 | 4.825 |  | 70 | 140 | 3.5 |  | R410A | ja | nein | Sole / Wasser
NEXTHERM Industrie | OPTIPACK DUO EAU GLYCOLÉE EAU 13 Mono | 9.7 | 193 | 4.825 | [5 empty] | R410A | ja | nein | Sole / Wasser
NIBE Systemtechnik GmbH | F1355-28 | 28 | 193 | 4.825 |  | 28 | 150 | 3.75 |  | R407C R407C | ja | ja | Sole / Wasser
NOVELAN (ait-deutschland GmbH) | SIP 69.1 | 69 | 193 | 4.825 |  | 65 | 135 | 3.375 |  | R410A | ja | ja | Sole / Wasser
SIMAKA GmbH | Simatron WP 66 SW GT R454b | 66 | 193 | 4.825 |  | 62 | 154 | 3.85 |  |  | ja | ja | Sole / Wasser
SIMAKA GmbH | SIMATRON WP6 SW | 6 | 193 | 4.825 |  | 5 | 144 | 3.6 |  |  | ja | nein | Sole / Wasser
Viessmann Werke GmbH & Co KG | Vitocal 300-G Pro BW 302.C(D)230 | 222 | 193 | 4.825 |  | 210 | 145 | 3.625 |  | R410A | ja | ja | Sole / Wasser
Viessmann Werke GmbH & Co KG | Vitocal 300-G Pro BWR 302.DS230 | 222 | 193 | 4.825 |  | 210 | 145 | 3.625 |  | R410A | optional | ja | Sole / Wasser
Viessmann Werke GmbH & Co KG | Vitocal 300-G Pro BWS 302.DS230 | 222 | 193 | 4.825 |  | 210 | 145 | 3.625 |  | R410A | optional | ja | Sole / Wasser
Weider Wärmepumpen GmbH | SW 71 eso | 7 | 193 | 4.825 |  | 7 | 138.5 | 3.4625 |  | R410A | ja | ja | Sole / Wasser
Weishaupt - Max Weishaupt GmbH | WWP S 35 IDR | 34 | 193 | 4.825 |  | 30 | 137 | 3.425 |  | R410A | ja | ja | Sole / Wasser
DAIKIN Airconditioning Germany GmbH | Wasser-Wasser-Wärmepumpe EWWQ064KCW1N | 71.5 | 193 | 4.825 | [5 empty] | R410A | optional | ja | Wasser / Wasser
NIBE Systemtechnik GmbH | F1355-28 | 28 | 193 | 4.825 |  | 28 | 150 | 3.75 |  | R407C R407C | ja | ja | Wasser / Wasser
DAIKIN Airconditioning Germany GmbH | Mini VRV RXYSQ6T8VB9 | 15.5 | 192.8 | 4.82 | [5 empty] | R410A | optional | optional | Luft / Luft (Heizleistung > 12 kW) (mit Prüfnachweis)
JBG-2 Sp. z o. o. | KELLER 10K MONOBLOK R290 (KEL 721387) | 6.6 | 192.8 | 4.82 | 23.44% | 6.7 | 154 | 3.85 | 16.88% | R290 | ja | ja | Luft / Wasser
JBG-2 Sp. z o. o. | ZHHS-01-10K-R290-V5-M | 6.6 | 192.8 | 4.82 | 23.44% | 6.7 | 154 | 3.85 | 16.88% | R290 | ja | ja | Luft / Wasser
SIMAKA GmbH | Simatron WP 58 SW GT R454b | 58 | 192.8 | 4.82 |  | 54 | 157.1 | 3.9275 |  |  | ja | ja | Sole / Wasser
Voß Wärmepumpen GmbH | SW 10R | 9.7 | 192.7 | 4.8175 |  | 8.9 | 136.8 | 3.42 |  |  | ja | nein | Sole / Wasser
Mitsubishi Heavy Industries Thermal Systems Ltd. | VRF KX High COP FDC900KXZXE1 | 100 | 192.6 | 4.815 | [5 empty] | R410A | optional | nein | Luft / Luft (Heizleistung > 12 kW) (mit Prüfnachweis)
Mitsubishi Heavy Industries Thermal Systems Ltd. | VRF KX Standard FDC280KXZE1 | 31.5 | 192.6 | 4.815 | [5 empty] | R410A | optional | optional | Luft / Luft (Heizleistung > 12 kW) (mit Prüfnachweis)
Mitsubishi Heavy Industries Thermal Systems Ltd. | VRF KX Standard FDC280KXZE2 | 31.5 | 192.6 | 4.815 | [5 empty] | R410A | optional | optional | Luft / Luft (Heizleistung > 12 kW) (mit Prüfnachweis)
CLIVET | EDGE F / WiSAN-PME 1 S 3.1 | 6.2 | 192.6 | 4.815 | 23.57% | 6.2 | 149.7 | 3.7425 | 20.24% | R290 | ja | ja | Luft / Wasser
WP HEATER | BLN-006TB1 | 6.5 | 192.6 | 4.815 | 23.57% | 5.9 | 131.7 | 3.2925 | 36.67% | R32 | optional | ja | Luft / Wasser
ARTEL | MHPP14RP24MI | 14.2 | 192.5 | 4.8125 | 23.64% | 14.2 | 141.8 | 3.545 | 26.94% | R32 | ja | ja | Luft / Wasser
ARTEL | MHPP14RP24P3MI | 14.2 | 192.5 | 4.8125 | 23.64% | 14.2 | 141.8 | 3.545 | 26.94% | R32 | ja | ja | Luft / Wasser
Centrometal | MHPP14RP24CM | 14.2 | 192.5 | 4.8125 | 23.64% | 14.2 | 141.8 | 3.545 | 26.94% | R32 | ja | ja | Luft / Wasser
Centrometal | MHPP14RP24P3CM | 14.2 | 192.5 | 4.8125 | 23.64% | 14.2 | 141.8 | 3.545 | 26.94% | R32 | ja | ja | Luft / Wasser
Fonderie Sime S.p.A. | SHP M PRO 014 | 14.2 | 192.5 | 4.8125 | 23.64% | 14.2 | 141.8 | 3.545 | 26.94% | R32 | ja | nein | Luft / Wasser
Fonderie Sime S.p.A. | SHP M PRO 014T | 14.2 | 192.5 | 4.8125 | 23.64% | 14.2 | 141.8 | 3.545 | 26.94% | R32 | ja | nein | Luft / Wasser
Johnson Controls | YKF14CNC* | 14.2 | 192.5 | 4.8125 | 23.64% | 14.2 | 141.8 | 3.545 | 26.94% | R32 | ja | ja | Luft / Wasser
Johnson Controls | YKF14CRC* | 14.2 | 192.5 | 4.8125 | 23.64% | 14.2 | 141.8 | 3.545 | 26.94% | R32 | ja | ja | Luft / Wasser
MITSUI | MHPP14RP24MI | 14.2 | 192.5 | 4.8125 | 23.64% | 14.2 | 141.8 | 3.545 | 26.94% | R32 | ja | ja | Luft / Wasser
MITSUI | MHPP14RP24P3MI | 14.2 | 192.5 | 4.8125 | 23.64% | 14.2 | 141.8 | 3.545 | 26.94% | R32 | ja | ja | Luft / Wasser
Olimpia Splendid S.p.a | Sherpa Monobloc S2 E 14 | 14.2 | 192.5 | 4.8125 | 23.64% | 14.2 | 141.8 | 3.545 | 26.94% | R32 | ja | optional | Luft / Wasser
Olimpia Splendid S.p.a | Sherpa Monobloc S2 E 14T | 14.2 | 192.5 | 4.8125 | 23.64% | 14.2 | 141.8 | 3.545 | 26.94% | R32 | ja | optional | Luft / Wasser
Bartl Wärmepumpen | ECO 18 S (HG) | 43.4 | 192.5 | 4.8125 |  | 40.1 | 139.5 | 3.4875 |  | R407C | ja | ja | Sole / Wasser
ino Wärmepumpen GmbH | ino 18 s (hg) | 43.4 | 192.5 | 4.8125 |  | 40.1 | 139.5 | 3.4875 |  | R407C | ja | ja | Sole / Wasser
KWE GmbH | KWE S 18 (HG) | 43.4 | 192.5 | 4.8125 |  | 40.1 | 139.5 | 3.4875 |  |  | ja | ja | Sole / Wasser
hansetherm | HT-R32P-12-B | 10.9 | 192.4 | 4.81 | 23.7% | 8.7 | 136.4 | 3.41 | 31.96% | R32 | ja | ja | Luft / Wasser
Mitsubishi Heavy Industries Thermal Systems Ltd. | VRF KX High COP FDC615KXZXE1 | 69 | 192.2 | 4.805 | [5 empty] | R410A | optional | nein | Luft / Luft (Heizleistung > 12 kW) (mit Prüfnachweis)
Hymon Fotowoltaika Sp.z o. o./BLAUPUNKT | BLP17P3V1M | 11.4 | 192.2 | 4.805 | 23.83% | 9 | 149.5 | 3.7375 | 20.4% | R410A | optional | ja | Luft / Wasser
Climer | ACP12PRO | 9.6 | 192 | 4.8 | 23.96% | 9.4 | 140 | 3.5 | 28.57% | R290 | optional | nein | Luft / Wasser
CTC GIERSCH - Enertech GmbH | CombiAir 6M | 4.8 | 192 | 4.8 | 23.96% | 5.3 | 135 | 3.375 | 33.33% | R407C | ja | ja | Luft / Wasser
DAIKIN Airconditioning Germany GmbH | DAIKIN Altherma 3 R ECH2O Serie 07300l H (Biv) | 6 | 192 | 4.8 | 23.96% | 6 | 127 | 3.175 | 41.73% | R32 | ja | ja | Luft / Wasser
DAIKIN Airconditioning Germany GmbH | DAIKIN Altherma 3 R F Serie 07 180l/230l H | 6 | 192 | 4.8 | 23.96% | 6 | 127 | 3.175 | 41.73% | R32 | ja | ja | Luft / Wasser
DAIKIN Airconditioning Germany GmbH | DAIKIN Altherma 3 R W Serie 07 H | 6 | 192 | 4.8 | 23.96% | 6 | 127 | 3.175 | 41.73% | R32 | ja | ja | Luft / Wasser
Ecoluxe | Basic Flow 6 | 6.2 | 192 | 4.8 | 23.96% | 6.1 | 150.9 | 3.7725 | 19.28% | R290 | ja | ja | Luft / Wasser
GD Shenling Thermal Tech Co., Ltd | OU: HPS-V160W/SR2 ;IU: HM-160/DSR2 | 15.2 | 192 | 4.8 | 23.96% | 14.7 | 141 | 3.525 | 27.66% | R32 | ja | ja | Luft / Wasser
Gree Electric Appliances,Inc. | GRS-CQ4.0Pd/NhG3-E | 5 | 192 | 4.8 | 23.96% | 5 | 137 | 3.425 | 31.39% | R32 | ja | ja | Luft / Wasser
Gree Electric Appliances,Inc. | GRS-CQ4.0Pd/NhG4-E | 5 | 192 | 4.8 | 23.96% | 5 | 137 | 3.425 | 31.39% | R32 | ja | ja | Luft / Wasser
Hantech GmbH / HANTECH | HNT-IP04CV4M4GR/O | 5 | 192 | 4.8 | 23.96% | 5 | 137 | 3.425 | 31.39% | R32 | ja | ja | Luft / Wasser
HOKKAIDO | HCWNGS 401 Z | 5 | 192 | 4.8 | 23.96% | 5 | 137 | 3.425 | 31.39% | R32 | ja | ja | Luft / Wasser
Inventor | XFMH16T9 | 14.9 | 192 | 4.8 | 23.96% | 12.8 | 143 | 3.575 | 25.87% | R32 | ja | ja | Luft / Wasser
LaVie Energy eG | LV6-1SRSB290 | 6.1 | 192 | 4.8 | 23.96% | 5.4 | 150.9 | 3.7725 | 19.28% | R290 | ja | ja | Luft / Wasser
Malag&Soltau GmbH / M&S POWER | HP-M4-E | 5 | 192 | 4.8 | 23.96% | 5 | 137 | 3.425 | 31.39% | R32 | ja | ja | Luft / Wasser
Malag&Soltau GmbH / M&S POWER | HP-M4-E-E | 5 | 192 | 4.8 | 23.96% | 5 | 137 | 3.425 | 31.39% | R32 | ja | ja | Luft / Wasser
MAXA - Advantix S.p.A. | i-290 0112 | 9.6 | 192 | 4.8 | 23.96% | 9.4 | 140 | 3.5 | 28.57% | R290 | optional | nein | Luft / Wasser
Michl Technik GmbH | MPV-SP4 | 5 | 192 | 4.8 | 23.96% | 5 | 137 | 3.425 | 31.39% | R32 | ja | optional | Luft / Wasser
Solardirekt24 GmbH | EUROTHERM HP008-M2 | 5.3 | 192 | 4.8 | 23.96% | 5.1 | 131.8 | 3.295 | 36.57% | R32 | ja | ja | Luft / Wasser
Stiebel Eltron GmbH & Co. KG | WPL 20 AC | 11 | 192 | 4.8 | 23.96% | 12 | 147 | 3.675 | 22.45% | R410A | ja | ja | Luft / Wasser
Thermia Wärmepumpen | ATHENA 14 400V HC | 11 | 192 | 4.8 | 23.96% | 12 | 147 | 3.675 | 22.45% | R410A | ja | nein | Luft / Wasser
Trane | CXAX 035 SE LN | 33.3 | 192 | 4.8 | 23.96% |  |  |  |  | R410A R410A | optional | ja | Luft / Wasser
Trane | CXAX 035 SE LN | 33.3 | 192 | 4.8 | 23.96% |  |  |  |  | R410A R410A | optional | ja | Luft / Wasser
Trane | CXAX 046 HE SN HDM VAR | 43.5 | 192 | 4.8 | 23.96% |  |  |  |  | R410A R410A | optional | ja | Luft / Wasser
Vetron Typical Europe GmbH | R32/16.3MI | 14.9 | 192 | 4.8 | 23.96% | 12.8 | 143 | 3.575 | 25.87% | R32 | ja | nein | Luft / Wasser
Vetron Typical Europe GmbH | R32/16.3SI | 14.4 | 192 | 4.8 | 23.96% | 13 | 144 | 3.6 | 25% | R32 | ja | nein | Luft / Wasser
V-TAC Poland sp. z o.o. | VT-M16KW-P3H9-W | 14.9 | 192 | 4.8 | 23.96% | 12.8 | 143 | 3.575 | 25.87% | R32 | ja | nein | Luft / Wasser
WATERKOTTE GmbH | EcoTouch Air Kaskade 5030.5 | 24 | 192 | 4.8 | 23.96% | 18 | 129 | 3.225 | 39.53% | R410A | ja | ja | Luft / Wasser
WATERKOTTE GmbH | EcoTouch Air Kaskade 5045.5 | 36 | 192 | 4.8 | 23.96% | 28 | 129 | 3.225 | 39.53% | R410A | ja | ja | Luft / Wasser
WATERKOTTE GmbH | EcoTouch Air Kaskade 5075.5 | 60 | 192 | 4.8 | 23.96% | 60 | 131 | 3.275 | 37.4% | R410A | ja | ja | Luft / Wasser
WATERKOTTE GmbH | EcoTouch Air Kaskade 5090.5 | 72 | 192 | 4.8 | 23.96% | 72 | 129 | 3.225 | 39.53% | R410A | ja | ja | Luft / Wasser
Weishaupt - Max Weishaupt GmbH | WSB 6-A-RME-AI | 6 | 192 | 4.8 | 23.96% | 5 | 125 | 3.125 | 44% | R32 | ja | ja | Luft / Wasser
Weishaupt - Max Weishaupt GmbH | WSB 6-A-RMEK-AI | 6 | 192 | 4.8 | 23.96% | 5 | 125 | 3.125 | 44% | R32 | ja | ja | Luft / Wasser
alpha innotec (ait-deutschland GmbH) | WZSV 42K3M | 4 | 192 | 4.8 |  | 3.5 | 135 | 3.375 |  | R410A | ja | ja | Sole / Wasser
alpha innotec (ait-deutschland GmbH) | WZSV 42K3MC | 4 | 192 | 4.8 |  | 3.5 | 135 | 3.375 |  | R410A | ja | ja | Sole / Wasser
CTA AG | Optiheat OH 1-58e Duo | 57.7 | 192 | 4.8 |  | 51.9 | 130 | 3.25 |  | R410A | ja | ja | Sole / Wasser
Dimplex - Glen Dimplex Deutschland GmbH | SI 90 TU | 86 | 192 | 4.8 |  | 79 | 139 | 3.475 |  | R410A | ja | ja | Sole / Wasser
eco-modul GmbH | B 1 | 7.6 | 192 | 4.8 |  | 6.9 | 146 | 3.65 |  | R410A | ja | ja | Sole / Wasser
ELCO GmbH | AQUATOP T28H | 29 | 192 | 4.8 |  | 25 | 155 | 3.875 |  | R407C | ja | ja | Sole / Wasser
ELCO GmbH | AQUATOP T35H | 37 | 192 | 4.8 |  | 35 | 174 | 4.35 |  | R407C | ja | ja | Sole / Wasser
ELCO GmbH | AQUATOP T43H | 44.4 | 192 | 4.8 |  | 41.3 | 180 | 4.5 |  | R407C | ja | ja | Sole / Wasser
Hoval Aktiengesellschaft | Thermalia comfort 13 | 13.4 | 192 | 4.8 |  | 12.4 | 139 | 3.475 |  |  | ja | nein | Sole / Wasser
KNV Energietechnik GmbH | Topline F1355-43 | 45 | 192 | 4.8 |  | 42 | 152 | 3.8 |  | R407C R410A | ja | ja | Sole / Wasser
NEXTHERM Industrie | SMARTPACK 2 EAU GLYCOLEE EAU 20 Tri | 20.2 | 192 | 4.8 | [5 empty] | R410A | ja | nein | Sole / Wasser
NIBE Systemtechnik GmbH | F1355-43 | 45 | 192 | 4.8 |  | 42 | 152 | 3.8 |  | R410A R407C | ja | ja | Sole / Wasser
NOVELAN (ait-deutschland GmbH) | WSV 4.2 (K3M) | 4 | 192 | 4.8 |  | 3.5 | 135 | 3.375 |  | R410A | ja | ja | Sole / Wasser
OCHSNER Wärmepumpen GmbH | OCHSNER TERRA 18 HPLA (GMSW 18 plus) | 17 | 192 | 4.8 |  | 16 | 137 | 3.425 |  | R410A | ja | ja | Sole / Wasser
PEWO Energietechnik GmbH | Titan SW 8 G2 | 7.6 | 192 | 4.8 |  | 6.9 | 141 | 3.525 |  | R410A | optional | ja | Sole / Wasser
Thermia Wärmepumpen | Legend 8 Duo 8 400V | 8 | 192 | 4.8 |  | 9 | 139 | 3.475 |  | R452B | ja | nein | Sole / Wasser
Thermia Wärmepumpen | Legend 8 400V | 8 | 192 | 4.8 |  | 9 | 139 | 3.475 |  | R452B | ja | nein | Sole / Wasser
WATERKOTTE GmbH | EcoTouch 5023.5 AI (NC) | 18 | 192 | 4.8 |  | 16 | 143 | 3.575 |  | R410A | ja | ja | Sole / Wasser
Hoval Aktiengesellschaft | Thermalia comfort 13 | 17.5 | 192 | 4.8 |  | 16.2 | 139 | 3.475 |  |  | ja | nein | Wasser / Wasser
NIBE Systemtechnik GmbH | F1355-43 | 45 | 192 | 4.8 |  | 42 | 152 | 3.8 |  | R410A R407C | ja | ja | Wasser / Wasser
Schönknecht & Busch | Schönknecht & Busch SB-WP-290-9 | 6.1 | 191.9 | 4.7975 | 24.02% | 5.4 | 150.9 | 3.7725 | 19.28% | R290 | ja | ja | Luft / Wasser
WP HEATER | BLN-006TC1 | 6.2 | 191.9 | 4.7975 | 24.02% | 6.1 | 150.9 | 3.7725 | 19.28% | R290 | optional | optional | Luft / Wasser
Mitsubishi Heavy Industries Thermal Systems Ltd. | VRF KX High COP FDC500KXZXE1 | 56 | 191.8 | 4.795 | [5 empty] | R410A | optional | nein | Luft / Luft (Heizleistung > 12 kW) (mit Prüfnachweis)
Mitsubishi Heavy Industries Thermal Systems Ltd. | VRF KX High COP FDC735KXZXE1 | 82.5 | 191.8 | 4.795 | [5 empty] | R410A | optional | nein | Luft / Luft (Heizleistung > 12 kW) (mit Prüfnachweis)
Mitsubishi Heavy Industries Thermal Systems Ltd. | VRF KX High COP FDC950KXZXE1 | 106 | 191.8 | 4.795 | [5 empty] | R410A | optional | nein | Luft / Luft (Heizleistung > 12 kW) (mit Prüfnachweis)
Mitsubishi Heavy Industries Thermal Systems Ltd. | VRF KX Standard FDC400KXZE2 | 45 | 191.8 | 4.795 | [5 empty] | R410A | optional | optional | Luft / Luft (Heizleistung > 12 kW) (mit Prüfnachweis)
Mitsubishi Heavy Industries Thermal Systems Ltd. | VRF KX Standard FDC615KXZE1 | 69 | 191.8 | 4.795 | [5 empty] | R410A | optional | nein | Luft / Luft (Heizleistung > 12 kW) (mit Prüfnachweis)
Panasonic Deutschland | U-4LE2E5 | 12.5 | 191.8 | 4.795 | [5 empty] | R410A | optional | optional | Luft / Luft (Heizleistung > 12 kW) (mit Prüfnachweis)
Panasonic Deutschland | U-4LE2E8 | 12.5 | 191.8 | 4.795 | [5 empty] | R410A | optional | optional | Luft / Luft (Heizleistung > 12 kW) (mit Prüfnachweis)
Hymon Fotowoltaika Sp.z o. o./BLAUPUNKT | BLP19P3V1M | 12.2 | 191.8 | 4.795 | 24.09% | 12.1 | 142.8 | 3.57 | 26.05% | R410A | optional | ja | Luft / Wasser
Voß Wärmepumpen GmbH | SW 17R | 16.5 | 191.8 | 4.795 |  | 15.1 | 137 | 3.425 |  |  | ja | nein | Sole / Wasser
AERMEC GmbH | MVAM5601T | 56 | 191.4 | 4.785 | [5 empty] | R410A | optional | optional | Luft / Luft (Heizleistung > 12 kW) (mit Prüfnachweis)
Mitsubishi Heavy Industries Thermal Systems Ltd. | VRF KX High COP FDC1000KXZXE1 | 112 | 191.4 | 4.785 | [5 empty] | R410A | optional | nein | Luft / Luft (Heizleistung > 12 kW) (mit Prüfnachweis)
Mitsubishi Heavy Industries Thermal Systems Ltd. | VRF KX High COP FDC224KXZXE1 | 25 | 191.4 | 4.785 | [5 empty] | R410A | optional | optional | Luft / Luft (Heizleistung > 12 kW) (mit Prüfnachweis)
Mitsubishi Heavy Industries Thermal Systems Ltd. | VRF KX High COP FDC335KXZXE1 | 37.5 | 191.4 | 4.785 | [5 empty] | R410A | optional | optional | Luft / Luft (Heizleistung > 12 kW) (mit Prüfnachweis)
Mitsubishi Heavy Industries Thermal Systems Ltd. | VRF KX High COP FDC450KXZXE1 | 50 | 191.4 | 4.785 | [5 empty] | R410A | optional | nein | Luft / Luft (Heizleistung > 12 kW) (mit Prüfnachweis)
Mitsubishi Heavy Industries Thermal Systems Ltd. | VRF KX High COP FDC670KXZXE1 | 75 | 191.4 | 4.785 | [5 empty] | R410A | optional | nein | Luft / Luft (Heizleistung > 12 kW) (mit Prüfnachweis)
hansetherm | HT-R32P-23-B | 21.1 | 191.2 | 4.78 | 24.48% | 15 | 138 | 3.45 | 30.43% | R32 | ja | ja | Luft / Wasser
Hisense | AVW-41HJFHH2 | 12.1 | 191 | 4.775 | [5 empty] | R410A | optional | optional | Luft / Luft (Heizleistung > 12 kW) (mit Prüfnachweis)
Hisense | AVW-41HKFHH2 | 12.1 | 191 | 4.775 | [5 empty] | R410A | optional | optional | Luft / Luft (Heizleistung > 12 kW) (mit Prüfnachweis)
Mitsubishi Heavy Industries Thermal Systems Ltd. | VRF KX Standard FDC670KXZE1 | 75 | 191 | 4.775 | [5 empty] | R410A | optional | nein | Luft / Luft (Heizleistung > 12 kW) (mit Prüfnachweis)
AIRWELL Deutschland GmbH | AW-WHPMA04-H91 | 5.5 | 191 | 4.775 | 24.61% | 4.4 | 130 | 3.25 | 38.46% | R32 | ja | nein | Luft / Wasser
AIRWELL Deutschland GmbH | AW-YHPSA04-H91 + AW-WHPSA0406-N91 | 5.5 | 191 | 4.775 | 24.61% | 4.4 | 130 | 3.25 | 38.46% | R32 | ja | nein | Luft / Wasser
ARTEL | SHPAO4RP24MI + SHPAI60RP24MI | 5.5 | 191 | 4.775 | 24.61% | 4.4 | 129.5 | 3.2375 | 39% | R32 | ja | ja | Luft / Wasser
ARTEL | SHPAO4RP24MI + SHPAI60RP24MI-EH | 5.5 | 191 | 4.775 | 24.61% | 4.4 | 129.5 | 3.2375 | 39% | R32 | ja | ja | Luft / Wasser
Bosch Thermotechnik GmbH | Compress CS 7001i AW 17 OR (M/MS/E/B)-T | 12 | 191 | 4.775 | 24.61% | 10 | 142 | 3.55 | 26.76% | R410A | ja | ja | Luft / Wasser
Brötje - August Brötje GmbH | BLW Eco-W 4.1 | 5.5 | 191 | 4.775 | 24.61% | 4.4 | 129 | 3.225 | 39.53% | R32 | optional | ja | Luft / Wasser
Buderus - Bosch Thermotechnik GmbH | Logatherm WLW196i-14 AR B | 12 | 191 | 4.775 | 24.61% | 10 | 142 | 3.55 | 26.76% | R410A | ja | ja | Luft / Wasser
Buderus - Bosch Thermotechnik GmbH | Logatherm WLW196i-14 AR (E / B / T / TS) | 12 | 191 | 4.775 | 24.61% | 10 | 142 | 3.55 | 26.76% | R410A | ja | ja | Luft / Wasser
Buderus - Bosch Thermotechnik GmbH | Logatherm WLW196i-14 AR TS185 | 12 | 191 | 4.775 | 24.61% | 10 | 142 | 3.55 | 26.76% | R410A | ja | ja | Luft / Wasser
Buderus - Bosch Thermotechnik GmbH | Logatherm WLW196i-14 AR T190 | 12 | 191 | 4.775 | 24.61% | 10 | 142 | 3.55 | 26.76% | R410A | ja | ja | Luft / Wasser
Centrometal | SHPAO4RP24CM + SHPAI60RP24CM | 5.5 | 191 | 4.775 | 24.61% | 4.4 | 129.5 | 3.2375 | 39% | R32 | ja | ja | Luft / Wasser
Centrometal | SHPAO4RP24CM + SHPAI60RP24CM-EH | 5.5 | 191 | 4.775 | 24.61% | 4.4 | 129.5 | 3.2375 | 39% | R32 | ja | ja | Luft / Wasser
Climer | ACP15PRO | 14.6 | 191 | 4.775 | 24.61% | 13.5 | 149 | 3.725 | 20.81% | R290 | optional | nein | Luft / Wasser
Clivet | EDGE Evo 2.0 / WiSAN-YME 1 S 2.1 | 5.5 | 191 | 4.775 | 24.61% | 4.4 | 129 | 3.225 | 39.53% | R32 | ja | ja | Luft / Wasser
DAIKIN Airconditioning Germany GmbH | DAIKIN Altherma 3 H MT ECH2O BG 10 300l/500l H (Biv) | 8.3 | 191 | 4.775 | 24.61% | 8.5 | 138 | 3.45 | 30.43% | R32 | ja | ja | Luft / Wasser
DAIKIN Airconditioning Germany GmbH | DAIKIN Altherma 3 H MT ECH2O BG 12 300l/500l H (Biv) | 8.3 | 191 | 4.775 | 24.61% | 8.5 | 138 | 3.45 | 30.43% | R32 | ja | ja | Luft / Wasser
DAIKIN Airconditioning Germany GmbH | DAIKIN Altherma 3 H MT F BG 10 180l H | 8.3 | 191 | 4.775 | 24.61% | 8.5 | 138 | 3.45 | 30.43% | R32 | ja | ja | Luft / Wasser
DAIKIN Airconditioning Germany GmbH | DAIKIN Altherma 3 H MT F BG 12 180l/230l (Bi-Zone) H | 8.3 | 191 | 4.775 | 24.61% | 8.5 | 138 | 3.45 | 30.43% | R32 | ja | ja | Luft / Wasser
DAIKIN Airconditioning Germany GmbH | DAIKIN Altherma 3 H MT F 10kW H 180l | 8.3 | 191 | 4.775 | 24.61% | 8.5 | 138 | 3.45 | 30.43% | R32 | ja | ja | Luft / Wasser
DAIKIN Airconditioning Germany GmbH | DAIKIN Altherma 3 H MT F 10kW H 230l | 8.3 | 191 | 4.775 | 24.61% | 8.5 | 138 | 3.45 | 30.43% | R32 | ja | ja | Luft / Wasser
DAIKIN Airconditioning Germany GmbH | DAIKIN Altherma 3 H MT W BG 10H | 8.3 | 191 | 4.775 | 24.61% | 8.5 | 138 | 3.45 | 30.43% | R32 | ja | ja | Luft / Wasser
DAIKIN Airconditioning Germany GmbH | DAIKIN Altherma 3 H MT W BG 12 H | 8.3 | 191 | 4.775 | 24.61% | 8.5 | 138 | 3.45 | 30.43% | R32 | ja | ja | Luft / Wasser
DAIKIN Airconditioning Germany GmbH | DAIKIN Altherma 3 H MT W 10kW H | 8.3 | 191 | 4.775 | 24.61% | 8.5 | 138 | 3.45 | 30.43% | R32 | ja | ja | Luft / Wasser
DAIKIN Airconditioning Germany GmbH | DAIKIN Altherma 3 H MT W 12kW H | 8.3 | 191 | 4.775 | 24.61% | 8.5 | 138 | 3.45 | 30.43% | R32 | ja | ja | Luft / Wasser
DAIKIN Airconditioning Germany GmbH | Daikin Altherma 3R MT ECH2O BG 10 KW 300l/ 500l H (Biv) | 8.3 | 191 | 4.775 | 24.61% | 12.5 | 134 | 3.35 | 34.33% | R32 | ja | ja | Luft / Wasser
DAIKIN Airconditioning Germany GmbH | Daikin Altherma 3R MT ECH2O BG 12 KW 300l/ 500l H (Biv) | 8.3 | 191 | 4.775 | 24.61% | 12.5 | 138 | 3.45 | 30.43% | R32 | ja | ja | Luft / Wasser
DAIKIN Airconditioning Germany GmbH | Daikin Altherma 3R MT F BG 10 KW 180l/230l H ( Bi-Zone) | 8.3 | 191 | 4.775 | 24.61% | 12.5 | 134 | 3.35 | 34.33% | R32 | ja | ja | Luft / Wasser
DAIKIN Airconditioning Germany GmbH | Daikin Altherma 3R MT F BG 12 KW 180l/230l H ( Bi-Zone) | 8.3 | 191 | 4.775 | 24.61% | 12.5 | 138 | 3.45 | 30.43% | R32 | ja | ja | Luft / Wasser
DAIKIN Airconditioning Germany GmbH | Daikin Altherma 3R MT W BG 10 KW H | 8.3 | 191 | 4.775 | 24.61% | 12.5 | 134 | 3.35 | 34.33% | R32 | ja | ja | Luft / Wasser
DAIKIN Airconditioning Germany GmbH | Daikin Altherma 3R MT W BG 12 KW H | 8.3 | 191 | 4.775 | 24.61% | 12.5 | 138 | 3.45 | 30.43% | R32 | ja | ja | Luft / Wasser
ELCO GmbH | AEROTOP SPLIT 04M-(C)RX | 5.2 | 191 | 4.775 | 24.61% | 4.8 | 135 | 3.375 | 33.33% | R410A | ja | nein | Luft / Wasser
ELCO GmbH | AEROTOP SPLIT 07M-(C)RX | 7.9 | 191 | 4.775 | 24.61% | 7.7 | 133 | 3.325 | 35.34% | R410A | ja | nein | Luft / Wasser
ELCO GmbH | AEROTOP SPLIT 07M-R | 7.9 | 191 | 4.775 | 24.61% | 7.7 | 133 | 3.325 | 35.34% | R410A | ja | nein | Luft / Wasser
Enperia GmbH | Enperia-R32/16 | 15.2 | 191 | 4.775 | 24.61% | 14.7 | 143 | 3.575 | 25.87% | R32 | ja | ja | Luft / Wasser
FERROLI | Omnia M 3.2 HI34 | 5.4 | 191 | 4.775 | 24.61% | 4.4 | 129.5 | 3.2375 | 39% | R32 | ja | ja | Luft / Wasser
FERROLI | Omnia S 3.2 HI34 | 5 | 191 | 4.775 | 24.61% | 4.4 | 129 | 3.225 | 39.53% | R32 | ja | ja | Luft / Wasser
FERROLI | Omnia ST 3.2 HI34 | 5 | 191 | 4.775 | 24.61% | 4.4 | 129 | 3.225 | 39.53% | R32 | ja | ja | Luft / Wasser
GALMET | Prima S 4GT | 5.5 | 191 | 4.775 | 24.61% | 4.4 | 130 | 3.25 | 38.46% | R32 | ja | nein | Luft / Wasser
GALMET | Prima 4GT | 5.5 | 191 | 4.775 | 24.61% | 4.4 | 130 | 3.25 | 38.46% | R32 | ja | nein | Luft / Wasser
GD Shenling Thermal Tech Co., Ltd | HPM-V160W/R2 | 15.2 | 191 | 4.775 | 24.61% | 14.7 | 143 | 3.575 | 25.87% | R32 | ja | ja | Luft / Wasser
GD Shenling Thermal Tech Co., Ltd | OU: HPS-V160W/R2 ; IU: HM-160/DR2 | 15.2 | 191 | 4.775 | 24.61% | 14.7 | 140 | 3.5 | 28.57% | R32 | ja | ja | Luft / Wasser
IMPACT | AHPM-V4W/D2N8-BE30 | 5.5 | 191 | 4.775 | 24.61% | 4.4 | 129.5 | 3.2375 | 39% | R32 | ja | ja | Luft / Wasser
IMPACT | AHPS-V4W/D2N8-B + AHB-A60/CD30GN8-B | 5.5 | 191 | 4.775 | 24.61% | 4.4 | 129.5 | 3.2375 | 39% | R32 | ja | ja | Luft / Wasser
IMPACT | AHPS-V4W/D2N8-B + AHBT-A100/190CD30GN8-B | 5.5 | 191 | 4.775 | 24.61% | 4.4 | 129.5 | 3.2375 | 39% | R32 | ja | ja | Luft / Wasser
IMPACT | AHPS-V4W/D2N8-B + AHBT-A100/240CD30GN8-B | 5.5 | 191 | 4.775 | 24.61% | 4.4 | 129.5 | 3.2375 | 39% | R32 | ja | ja | Luft / Wasser
Inventor | ATMH04S3 | 5.5 | 191 | 4.775 | 24.61% | 4.4 | 129.5 | 3.2375 | 39% | R32 | ja | ja | Luft / Wasser
Inventor | ATM04S | 5.5 | 191 | 4.775 | 24.61% | 4.4 | 129.5 | 3.2375 | 39% | R32 | ja | ja | Luft / Wasser
Inventor | ATS04/HU060S3 | 5.5 | 191 | 4.775 | 24.61% | 4.4 | 129.5 | 3.2375 | 39% | R32 | ja | ja | Luft / Wasser
Inventor | ATS04S/HU100WT190S3 | 5.5 | 191 | 4.775 | 24.61% | 4.4 | 129.5 | 3.2375 | 39% | R32 | ja | ja | Luft / Wasser
Inventor | ATS04S/HU100WT240S3 | 5.5 | 191 | 4.775 | 24.61% | 4.4 | 129.5 | 3.2375 | 39% | R32 | ja | ja | Luft / Wasser
Johnson Controls | YKF04ANB+YKF060ANB*** | 5.5 | 191 | 4.775 | 24.61% | 4.4 | 130 | 3.25 | 38.46% | R32 | ja | ja | Luft / Wasser
Johnson Controls | YKF04ANB+YKF100/190ANB*** | 5.5 | 191 | 4.775 | 24.61% | 4.4 | 130 | 3.25 | 38.46% | R32 | ja | ja | Luft / Wasser
Johnson Controls | YKF04ANB+YKF100/240ANB*** | 5.5 | 191 | 4.775 | 24.61% | 4.4 | 130 | 3.25 | 38.46% | R32 | ja | ja | Luft / Wasser
Johnson Controls | YKF04CNB* | 5.5 | 191 | 4.775 | 24.61% | 4.4 | 129.5 | 3.2375 | 39% | R32 | ja | ja | Luft / Wasser
KAISAI | KHA-04R*** | 5.5 | 191 | 4.775 | 24.61% | 4.4 | 130 | 3.25 | 38.46% | R32 | ja | ja | Luft / Wasser
KAISAI | KHC-04R*** | 5.5 | 191 | 4.775 | 24.61% | 4.4 | 130 | 3.25 | 38.46% | R32 | ja | ja | Luft / Wasser
KANIONco | ECOSPAR-M4kW-1N | 5.5 | 191 | 4.775 | 24.61% | 4.4 | 129.5 | 3.2375 | 39% | R32 | ja | optional | Luft / Wasser
KANIONco | ECOSPAR-S4kW-1N+ECOSPAR-4kW~6kW Indoor | 5.5 | 191 | 4.775 | 24.61% | 4.4 | 129.5 | 3.2375 | 39% | R32 | ja | optional | Luft / Wasser
KANIONco | ECOSPAR-S4kW-1N+KHB-190LWT10kW | 5.5 | 191 | 4.775 | 24.61% | 4.4 | 129.5 | 3.2375 | 39% | R32 | ja | optional | Luft / Wasser
KANIONco | ECOSPAR-S4kW-1N+KHB-240LWT10kW | 5.5 | 191 | 4.775 | 24.61% | 4.4 | 129.5 | 3.2375 | 39% | R32 | ja | optional | Luft / Wasser
Kaysun | KHP-BI 4 DVR2 + KHPM-BI 6 DVR2 | 5.5 | 191 | 4.775 | 24.61% | 4.4 | 129.4 | 3.235 | 39.1% | R32 | ja | ja | Luft / Wasser
Kaysun | KHP-BI 4 DVR2+ KHPI-BI-10VR2L | 5.5 | 191 | 4.775 | 24.61% | 4.4 | 129.4 | 3.235 | 39.1% | R32 | ja | ja | Luft / Wasser
Kaysun | KHP-BI 6 DVR2+ KHPI-BI-10VR2L | 5.5 | 191 | 4.775 | 24.61% | 4.4 | 129.4 | 3.235 | 39.1% | R32 | ja | ja | Luft / Wasser
Kaysun | KHP-MO 4 DVR2 | 5.5 | 191 | 4.775 | 24.61% | 4.4 | 129.4 | 3.235 | 39.1% | R32 | ja | ja | Luft / Wasser
Kermi GmbH | x-change dynamic (ac) 8 AW I | 8 | 191 | 4.775 | 24.61% | 8 | 139 | 3.475 | 29.5% | R410A | ja | ja | Luft / Wasser
Kronoterm d.o.o. | VERSI-O 0209-K1 HT / HK 1F | 6.4 | 191 | 4.775 | 24.61% | 6 | 138 | 3.45 | 30.43% | R452B | ja | ja | Luft / Wasser
LaVie Energy eG | LV12-1SRSB290 | 10 | 191 | 4.775 | 24.61% | 9.7 | 150.5 | 3.7625 | 19.6% | R290 | ja | ja | Luft / Wasser
MAXA - Advantix S.p.A. | i-290 0115 | 14.6 | 191 | 4.775 | 24.61% | 13.5 | 149 | 3.725 | 20.81% | R290 | optional | nein | Luft / Wasser
Midea Europe GmbH | MHA-V4W/D2N8-B + HB-A60/C***GN8-B | 5.5 | 191 | 4.775 | 24.61% | 4.4 | 130 | 3.25 | 38.46% | R32 | ja | nein | Luft / Wasser
Midea Europe GmbH | MHA-V4W/D2N8-B + HBT-A100/190C***GN8-B | 5.5 | 191 | 4.775 | 24.61% | 4.4 | 130 | 3.25 | 38.46% | R32 | ja | nein | Luft / Wasser
Midea Europe GmbH | MHA-V4W/D2N8-B + HBT-A100/240C***GN8-B | 5.5 | 191 | 4.775 | 24.61% | 4.4 | 130 | 3.25 | 38.46% | R32 | ja | nein | Luft / Wasser
Midea Europe GmbH | MHC-V4W/D2N8-B | 5.5 | 191 | 4.775 | 24.61% | 4.4 | 130 | 3.25 | 38.46% | R32 | ja | nein | Luft / Wasser
Mitsubishi Electric Europe B.V | PUZ-WM112(V)YAA + EHPT20X-MED | 10 | 191 | 4.775 | 24.61% | 10 | 134 | 3.35 | 34.33% | R32 | ja | ja | Luft / Wasser
Mitsubishi Electric Europe B.V | PUZ-WM112(V)YAA + EHPT20X-VM6D | 10 | 191 | 4.775 | 24.61% | 10 | 134 | 3.35 | 34.33% | R32 | ja | ja | Luft / Wasser
Mitsubishi Electric Europe B.V | PUZ-WM112(V)YAA + EHPT20X-YM9D | 10 | 191 | 4.775 | 24.61% | 10 | 134 | 3.35 | 34.33% | R32 | ja | ja | Luft / Wasser
Mitsubishi Electric Europe B.V | PUZ-WM112(V)YAA + EHPT20X-YM9ED | 10 | 191 | 4.775 | 24.61% | 10 | 134 | 3.35 | 34.33% | R32 | ja | ja | Luft / Wasser
Mitsubishi Electric Europe B.V | PUZ-WM112(V)YAA + EHPT30X-MED | 10 | 191 | 4.775 | 24.61% | 10 | 134 | 3.35 | 34.33% | R32 | ja | ja | Luft / Wasser
Mitsubishi Electric Europe B.V | PUZ-WM112(V)YAA + EHPT30X-YM9ED | 10 | 191 | 4.775 | 24.61% | 10 | 134 | 3.35 | 34.33% | R32 | ja | ja | Luft / Wasser
Mitsubishi Electric Europe B.V | PUZ-WM112(V)YAA + EHPX-MED | 10 | 191 | 4.775 | 24.61% | 10 | 134 | 3.35 | 34.33% | R32 | ja | ja | Luft / Wasser
Mitsubishi Electric Europe B.V | PUZ-WM112(V)YAA + EHPX-VM2D | 10 | 191 | 4.775 | 24.61% | 10 | 134 | 3.35 | 34.33% | R32 | ja | ja | Luft / Wasser
Mitsubishi Electric Europe B.V | PUZ-WM112(V)YAA + EHPX-VM6D | 10 | 191 | 4.775 | 24.61% | 10 | 134 | 3.35 | 34.33% | R32 | ja | ja | Luft / Wasser
Mitsubishi Electric Europe B.V | PUZ-WM112(V)YAA + EHPX-YM9D | 10 | 191 | 4.775 | 24.61% | 10 | 134 | 3.35 | 34.33% | R32 | ja | ja | Luft / Wasser
Mitsubishi Electric Europe B.V | PUZ-WM112(V)YAA + EHPX-YM9ED | 10 | 191 | 4.775 | 24.61% | 10 | 134 | 3.35 | 34.33% | R32 | ja | ja | Luft / Wasser
Mitsubishi Electric Europe B.V | PUZ-WM112(V)YAA + E*PT**X-*M*D | 10 | 191 | 4.775 | 24.61% | 10 | 134 | 3.35 | 34.33% | R32 | ja | ja | Luft / Wasser
Mitsubishi Electric Europe B.V | PUZ-WM112(V)YAA + E*PX-*M*D | 10 | 191 | 4.775 | 24.61% | 10 | 134 | 3.35 | 34.33% | R32 | ja | ja | Luft / Wasser
Mitsubishi Electric Europe B.V | PUZ-WM112(V)YAA + ERPT20X-MD | 10 | 191 | 4.775 | 24.61% | 10 | 134 | 3.35 | 34.33% | R32 | ja | ja | Luft / Wasser
Mitsubishi Electric Europe B.V | PUZ-WM112(V)YAA + ERPT20X-VM2D | 10 | 191 | 4.775 | 24.61% | 10 | 134 | 3.35 | 34.33% | R32 | ja | ja | Luft / Wasser
Mitsubishi Electric Europe B.V | PUZ-WM112(V)YAA + ERPT20X-VM6D | 10 | 191 | 4.775 | 24.61% | 10 | 134 | 3.35 | 34.33% | R32 | ja | ja | Luft / Wasser
Mitsubishi Electric Europe B.V | PUZ-WM112(V)YAA + ERPT30X-VM2ED | 10 | 191 | 4.775 | 24.61% | 10 | 134 | 3.35 | 34.33% | R32 | ja | ja | Luft / Wasser
Mitsubishi Electric Europe B.V | PUZ-WM112(V)YAA + ERPT30X-VM6ED | 10 | 191 | 4.775 | 24.61% | 10 | 134 | 3.35 | 34.33% | R32 | ja | ja | Luft / Wasser
Mitsubishi Electric Europe B.V | PUZ-WM112(V)YAA + ERPX-MD | 10 | 191 | 4.775 | 24.61% | 10 | 134 | 3.35 | 34.33% | R32 | ja | ja | Luft / Wasser
Mitsubishi Electric Europe B.V | PUZ-WM112(V)YAA + ERPX-VM2D | 10 | 191 | 4.775 | 24.61% | 10 | 134 | 3.35 | 34.33% | R32 | ja | ja | Luft / Wasser
Mitsubishi Electric Europe B.V | PUZ-WM112(V)YAA + ERPX-VM6D | 10 | 191 | 4.775 | 24.61% | 10 | 134 | 3.35 | 34.33% | R32 | ja | ja | Luft / Wasser
Mitsubishi Electric Europe B.V | PUZ-WM112(V)YAA + ERPX-YM9D | 10 | 191 | 4.775 | 24.61% | 10 | 134 | 3.35 | 34.33% | R32 | ja | ja | Luft / Wasser
MITSUI | SHPAO4RP24MI + SHPAI60RP24MI | 5.5 | 191 | 4.775 | 24.61% | 4.4 | 129.5 | 3.2375 | 39% | R32 | ja | ja | Luft / Wasser
MITSUI | SHPAO4RP24MI + SHPAI60RP24MI-EH | 5.5 | 191 | 4.775 | 24.61% | 4.4 | 129.5 | 3.2375 | 39% | R32 | ja | ja | Luft / Wasser
Noxa | NXHPM-V4W/D2N8-BE30 | 5.5 | 191 | 4.775 | 24.61% | 4.4 | 129.5 | 3.2375 | 39% | R32 | ja | ja | Luft / Wasser
Noxa | NXHPS-V4W/D2N8-B + NXHB-A60/CD30GN8-B | 5.5 | 191 | 4.775 | 24.61% | 4.4 | 129.5 | 3.2375 | 39% | R32 | ja | ja | Luft / Wasser
Noxa | NXHPS-V4W/D2N8-B + NXHBT-A100/190CD30GN8-B | 5.5 | 191 | 4.775 | 24.61% | 4.4 | 129.5 | 3.2375 | 39% | R32 | ja | ja | Luft / Wasser
Noxa | NXHPS-V4W/D2N8-B + NXHBT-A100/240CD30GN8-B | 5.5 | 191 | 4.775 | 24.61% | 4.4 | 129.5 | 3.2375 | 39% | R32 | ja | ja | Luft / Wasser
Remeha | Tensio 4 C MR | 5.5 | 191 | 4.775 | 24.61% | 4.4 | 129 | 3.225 | 39.53% | R32 | ja | ja | Luft / Wasser
Riello SpA | NXHM 004 | 5.5 | 191 | 4.775 | 24.61% | 4.4 | 129.5 | 3.2375 | 39% | R32 | ja | ja | Luft / Wasser
ROTENSO | AQM40X1 | 5.5 | 191 | 4.775 | 24.61% | 4.4 | 129.5 | 3.2375 | 39% | R32 | ja | optional | Luft / Wasser
ROTENSO | AQS40X1o/AQS100T190X1i | 5.5 | 191 | 4.775 | 24.61% | 4.4 | 129.5 | 3.2375 | 39% | R32 | ja | optional | Luft / Wasser
ROTENSO | AQS40X1o/AQS100T240X13i | 5.5 | 191 | 4.775 | 24.61% | 4.4 | 129.5 | 3.2375 | 39% | R32 | ja | optional | Luft / Wasser
ROTENSO | AQS40X1o/AQS60X13i | 5.5 | 191 | 4.775 | 24.61% | 4.4 | 129.5 | 3.2375 | 39% | R32 | ja | optional | Luft / Wasser
Roth Werke GmbH | ThermoAura F 9 kW | 10 | 191 | 4.775 | 24.61% | 9 | 150 | 3.75 | 20% | R290 | ja | ja | Luft / Wasser
Salvador Escoda S.A./Mundoclima Aerotherm | MAB-4-V10M + HR-4-6-V10M | 5.5 | 191 | 4.775 | 24.61% | 4.4 | 130 | 3.25 | 38.46% | R32 | ja | nein | Luft / Wasser
Salvador Escoda S.A./Mundoclima Aerotherm | MAB-4-V10M + HR-4-6-190L-V10M | 5.5 | 191 | 4.775 | 24.61% | 4.4 | 130 | 3.25 | 38.46% | R32 | ja | nein | Luft / Wasser
Salvador Escoda S.A./Mundoclima Aerotherm | MAB-4-V10M + HR-4-6-240L-V10M | 5.5 | 191 | 4.775 | 24.61% | 4.4 | 130 | 3.25 | 38.46% | R32 | ja | nein | Luft / Wasser
Salvador Escoda S.A./Mundoclima Aerotherm | MAM-4-V10M | 5.5 | 191 | 4.775 | 24.61% | 4.4 | 130 | 3.25 | 38.46% | R32 | ja | nein | Luft / Wasser
Samsung Klimatechnik | WPLW-Hub Mono HT-R290-8-200 (AE080CXYDEK +AE200CNWMEG) | 8 | 191 | 4.775 | 24.61% | 8 | 139 | 3.475 | 29.5% | R290 | ja | ja | Luft / Wasser
Samsung Klimatechnik | WPLW-Hub Mono HT-R290-8-260-3 (AE080CXYDGK+AE260CNWMGG) | 8 | 191 | 4.775 | 24.61% | 8 | 139 | 3.475 | 29.5% | R290 | ja | ja | Luft / Wasser
Samsung Klimatechnik | WPLW-Mono HT-R290-8-RE (AE080CXYDEK +MIM-E03EN) | 8 | 191 | 4.775 | 24.61% | 8 | 139 | 3.475 | 29.5% | R290 | ja | ja | Luft / Wasser
Samsung Klimatechnik | WPLW-Mono HT-R290-8-RE-3 (AE080CXYDGK +MIM-E03EN) | 8 | 191 | 4.775 | 24.61% | 8 | 139 | 3.475 | 29.5% | R290 | ja | ja | Luft / Wasser
Sinclair | MSH-40EB | 5.5 | 191 | 4.775 | 24.61% | 4.4 | 130 | 3.25 | 38.46% | R32 | ja | ja | Luft / Wasser
Sinclair | MSH-40EB + MSH-190TB**** | 5.5 | 191 | 4.775 | 24.61% |  |  |  |  | R32 | ja | ja | Luft / Wasser
Sinclair | MSH-40EB + MSH-240TB**** | 5.5 | 191 | 4.775 | 24.61% |  |  |  |  | R32 | ja | ja | Luft / Wasser
Sinclair | MSH-40EB + MSH-60IB**** | 5.5 | 191 | 4.775 | 24.61% | 4.4 | 130 | 3.25 | 38.46% | R32 | ja | ja | Luft / Wasser
Sinclair | MSH-60EB + MSH-60IB**** | 6.8 | 191 | 4.775 | 24.61% | 5.7 | 138 | 3.45 | 30.43% | R32 | ja | ja | Luft / Wasser
Sinclair | SMHM-40B/2 | 5.5 | 191 | 4.775 | 24.61% | 4.4 | 130 | 3.25 | 38.46% | R32 | ja | ja | Luft / Wasser
S-Klima | SAS47RN2 | 5.5 | 191 | 4.775 | 24.61% | 4 | 129 | 3.225 | 39.53% | R32 | ja | ja | Luft / Wasser
Swegon Operation srl | Tau Sky Hi HP 19 | 13.7 | 191 | 4.775 | 24.61% |  |  |  |  | R32 | ja | ja | Luft / Wasser
Systemair GmbH | SYSHP MINI 16 EVO-P Q | 16 | 191 | 4.775 | 24.61% | 16 | 140.6 | 3.515 | 28.02% | R32 | ja | nein | Luft / Wasser
Systemair GmbH | SYSHP MINI 16 EVO-P R | 16 | 191 | 4.775 | 24.61% | 16 | 140.6 | 3.515 | 28.02% | R32 | ja | nein | Luft / Wasser
Tecalor GmbH | TTL 25 AC | 15 | 191 | 4.775 | 24.61% | 15 | 148 | 3.7 | 21.62% | R410A | ja | ja | Luft / Wasser
Templari Srl. | KITA Mi Cold | 17 | 191 | 4.775 | 24.61% | 17 | 140 | 3.5 | 28.57% | R410A | optional | ja | Luft / Wasser
VIVAX | HPM-14CH40AERIs R32-1 | 4.2 | 191 | 4.775 | 24.61% | 4.4 | 129 | 3.225 | 39.53% | R32 | ja | ja | Luft / Wasser
VIVAX | HPS-14CH40AERI/O1s R32 | 4.9 | 191 | 4.775 | 24.61% | 3.3 | 129 | 3.225 | 39.53% | R32 | ja | ja | Luft / Wasser
WATERKOTTE GmbH | Basic Line Air Bloc 7015 | 11 | 191 | 4.775 | 24.61% | 12.6 | 140 | 3.5 | 28.57% | R290 | ja | ja | Luft / Wasser
Windhager Zentralheizung Technik GmbH | AeroWIN Premium 13.9 | 15 | 191 | 4.775 | 24.61% | 15 | 148 | 3.7 | 21.62% | R410A | ja | ja | Luft / Wasser
Wolf GmbH | CHA-10/400V | 8 | 191 | 4.775 | 24.61% | 7 | 141 | 3.525 | 27.66% | R290 | ja | ja | Luft / Wasser
Wolf GmbH | CHC-MONOBLOCK 10/200 | 8 | 191 | 4.775 | 24.61% | 7 | 141 | 3.525 | 27.66% | R290 | ja | ja | Luft / Wasser
Wolf GmbH | CHC-MONOBLOCK 10/200-35 | 8 | 191 | 4.775 | 24.61% | 7 | 141 | 3.525 | 27.66% | R290 | ja | ja | Luft / Wasser
Wolf GmbH | CHC-MONOBLOCK 10/300 | 8 | 191 | 4.775 | 24.61% | 7 | 141 | 3.525 | 27.66% | R290 | ja | ja | Luft / Wasser
Wolf GmbH | CHC-MONOBLOCK 10/300-50 | 8 | 191 | 4.775 | 24.61% | 7 | 141 | 3.525 | 27.66% | R290 | ja | ja | Luft / Wasser
Wolf GmbH | CHC-MONOBLOCK 10/300-50S | 8 | 191 | 4.775 | 24.61% | 7 | 141 | 3.525 | 27.66% | R290 | ja | ja | Luft / Wasser
Xtherma | Flex-System 08 | 6.9 | 191 | 4.775 | 24.61% | 6.4 | 143 | 3.575 | 25.87% | R290 | ja | ja | Luft / Wasser
Xtherma | Kombi-System 08 | 6.9 | 191 | 4.775 | 24.61% | 6.4 | 143 | 3.575 | 25.87% | R290 | ja | ja | Luft / Wasser
Aereco GmbH | MTT SWWP 12 I | 13.6 | 191 | 4.775 |  | 13 | 147 | 3.675 |  | R410A | ja | ja | Sole / Wasser
Bosch Thermotechnik GmbH | Supraeco T 480-2 | 45 | 191 | 4.775 |  | 47 | 156 | 3.9 |  | R410A | ja | ja | Sole / Wasser
Buderus - Bosch Thermotechnik GmbH | Logatherm WPS 48.2 HT | 45 | 191 | 4.775 |  | 47 | 156 | 3.9 |  | R410A | ja | ja | Sole / Wasser
CTA AG | Optiheat OH 1-8es | 7.7 | 191 | 4.775 |  | 7.1 | 131 | 3.275 |  | R410A | ja | ja | Sole / Wasser
Dimplex - Glen Dimplex Deutschland GmbH | SI 6 TU | 6 | 191 | 4.775 |  | 6 | 136 | 3.4 |  | R410A | ja | ja | Sole / Wasser
Hautec GmbH | HCS-PN-38 R290 | 12.5 | 191 | 4.775 |  | 12.2 | 135 | 3.375 |  | R290 | ja | ja | Sole / Wasser
Orange Energy GmbH & Co. KG | SWU11-EVI | 11.5 | 191 | 4.775 |  | 11.7 | 144.3 | 3.6075 |  | R410A | ja | optional | Sole / Wasser
Stiebel Eltron GmbH & Co. KG | WPE-I 07 H 400 Plus | 8 | 191 | 4.775 |  | 9 | 138 | 3.45 |  | R452B | ja | ja | Sole / Wasser
Stiebel Eltron GmbH & Co. KG | WPE-I 07 HW 400 Plus | 8 | 191 | 4.775 |  | 9 | 138 | 3.45 |  | R452B | ja | ja | Sole / Wasser
tecalor GmbH | TTC 10.5 | 8 | 191 | 4.775 |  | 9 | 138 | 3.45 |  | R452B | ja | ja | Sole / Wasser
tecalor GmbH | TTF 7.5 | 8 | 191 | 4.775 |  | 9 | 138 | 3.45 |  | R452B | ja | ja | Sole / Wasser
Thermia Wärmepumpen | Legend 13 Duo 8 400V | 14 | 191 | 4.775 |  | 15 | 143 | 3.575 |  | R452B | ja | nein | Sole / Wasser
WATERKOTTE GmbH | EcoTouch Ai1 Geo 5008.5 | 8 | 191 | 4.775 |  | 7 | 141 | 3.525 |  | R410A | ja | ja | Sole / Wasser
WATERKOTTE GmbH | Basic Line Ai1 Geo 5008.5 (NC) | 8 | 191 | 4.775 |  | 7 | 135 | 3.375 |  | R410A | ja | ja | Sole / Wasser
WATERKOTTE GmbH | Basic Line Ai1 Geo 5010.5 (NC) | 10 | 191 | 4.775 |  | 10 | 139 | 3.475 |  | R410A | ja | ja | Sole / Wasser
WATERKOTTE GmbH | EcoTouch Ai1 Geo 5008.5 | 8 | 191 | 4.775 |  | 7 | 136 | 3.4 |  | R410A | ja | ja | Sole / Wasser
WATERKOTTE GmbH | EcoTouch Ai1 Geo 5013.5 | 13 | 191 | 4.775 |  | 12 | 140 | 3.5 |  | R410A | ja | ja | Sole / Wasser
WATERKOTTE GmbH | EcoTouch Compact DS 5011.5Ai | 8 | 191 | 4.775 |  | 7 | 136 | 3.4 |  | R410A | ja | ja | Sole / Wasser
WATERKOTTE GmbH | EcoTouch Compact DS 5018.5Ai | 13 | 191 | 4.775 |  | 12 | 140 | 3.5 |  | R410A | ja | ja | Sole / Wasser
WATERKOTTE GmbH | EcoTouch DS 5112.5DT | 83 | 191 | 4.775 |  | 78 | 150 | 3.75 |  | R410A | ja | ja | Sole / Wasser
Weishaupt - Max Weishaupt GmbH | WWP S 6 ID | 6 | 191 | 4.775 |  | 6 | 136 | 3.4 |  | R410A | ja | ja | Sole / Wasser
Autark Power GmbH | APHM-70-009-P | 6.9 | 190.9 | 4.7725 | 24.67% | 6.4 | 143.1 | 3.5775 | 25.79% | R290 | ja | ja | Luft / Wasser
Ecochi GmbH | CBHA-OG1V03-8 / CBHA-IG1V04-8 | 6.9 | 190.9 | 4.7725 | 24.67% | 6.4 | 143.1 | 3.5775 | 25.79% | R290 | ja | ja | Luft / Wasser
Ecoluxe | Power Flow 12 | 12 | 190.9 | 4.7725 | 24.67% | 12.2 | 150.5 | 3.7625 | 19.6% | R290 | ja | ja | Luft / Wasser
LaVie Energy eG | LV8-1AT290 | 6.9 | 190.9 | 4.7725 | 24.67% | 6.4 | 143.1 | 3.5775 | 25.79% | R290 | ja | ja | Luft / Wasser
Malag&Soltau GmbH / M&S POWER | BLN-012TC1 | 12 | 190.9 | 4.7725 | 24.67% | 12.2 | 150.5 | 3.7625 | 19.6% | R290 | ja | optional | Luft / Wasser
Tec-Components | MBL08-1-M/290 | 6.9 | 190.9 | 4.7725 | 24.67% | 6.4 | 143.1 | 3.5775 | 25.79% | R290 | ja | ja | Luft / Wasser
WP HEATER | BLN-012TC1 | 12.1 | 190.9 | 4.7725 | 24.67% | 12.2 | 150.5 | 3.7625 | 19.6% | R290 | optional | optional | Luft / Wasser
Guangdong New Energy Technology Development Co., Ltd. | NE-F60HCR5INVM | 4.3 | 190.8 | 4.77 | 24.74% | 3.8 | 136.8 | 3.42 | 31.58% | R290 | ja | ja | Luft / Wasser
hansetherm | HT-R32P-12-S | 10.9 | 190.8 | 4.77 | 24.74% | 8.7 | 137.6 | 3.44 | 30.81% | R32 | ja | ja | Luft / Wasser
EQtherm GmbH | EQAir 724 | 19 | 190.7 | 4.7675 | 24.8% | 18 | 149.7 | 3.7425 | 20.24% |  | ja | ja | Luft / Wasser
Guangdong New Energy Technology Development Co., Ltd. | NE-F90HCR5INVM | 6.2 | 190.7 | 4.7675 | 24.8% | 5.9 | 143.7 | 3.5925 | 25.26% | R290 | ja | ja | Luft / Wasser
M-TEC GmbH | WPLT 724 | 19 | 190.7 | 4.7675 | 24.8% | 18 | 149.7 | 3.7425 | 20.24% |  | ja | ja | Luft / Wasser
AERMEC GmbH | MVBM4500T | 45 | 190.6 | 4.765 | [5 empty] | R410A | optional | optional | Luft / Luft (Heizleistung > 12 kW) (mit Prüfnachweis)
Hitachi - Johnson Controls Hitachi Air Conditioning Europe SAS | RAS-16FSXNPE | 34.8 | 190.6 | 4.765 | [5 empty] | R410A | optional | nein | Luft / Luft (Heizleistung > 12 kW) (mit Prüfnachweis)
Mitsubishi Heavy Industries Thermal Systems Ltd. | VRF KX 3-Leiter FDC335KXZRE1 | 33.5 | 190.6 | 4.765 | [5 empty] | R410A | optional | optional | Luft / Luft (Heizleistung > 12 kW) (mit Prüfnachweis)
Accamps | A-8RS220 | 8.2 | 190.6 | 4.765 | 24.87% | 8.1 | 140.9 | 3.5225 | 27.75% | R290 | optional | ja | Luft / Wasser
SolarEast Heat Pump Ltd. | BLN-008TC3 | 8.2 | 190.6 | 4.765 | 24.87% | 8 | 140.9 | 3.5225 | 27.75% | R290 | ja | ja | Luft / Wasser
SUMEC Industry & Engineering GmbH | S2M08T/B | 8.2 | 190.6 | 4.765 | 24.87% | 8 | 140.9 | 3.5225 | 27.75% | R290 | ja | ja | Luft / Wasser
ARTEL | MHPP16RP24MI | 15.2 | 190.5 | 4.7625 | 24.93% | 14.7 | 140.6 | 3.515 | 28.02% | R32 | ja | ja | Luft / Wasser
ATTACK. s.r.o. | ATTACK Tepelné čerpadlo, Inverter, R32, Vzduch/ Voda 19 kW | 16.3 | 190.5 | 4.7625 | 24.93% |  |  |  |  | R32 | ja | ja | Luft / Wasser
Centrometal | MHPP16RP24CM | 15.2 | 190.5 | 4.7625 | 24.93% | 14.7 | 140.6 | 3.515 | 28.02% | R32 | ja | ja | Luft / Wasser
CTC GIERSCH - Enertech GmbH | BasiclLine 18 plus | 16.3 | 190.5 | 4.7625 | 24.93% | 12.3 | 133 | 3.325 | 35.34% | R32 | ja | ja | Luft / Wasser
Fonderie Sime S.p.A. | SHP M PRO 016 | 15.2 | 190.5 | 4.7625 | 24.93% | 14.7 | 140.6 | 3.515 | 28.02% | R32 | ja | nein | Luft / Wasser
Fonderie Sime S.p.A. | SHP M PRO 016T | 15.2 | 190.5 | 4.7625 | 24.93% | 14.7 | 140.7 | 3.5175 | 27.93% | R32 | ja | nein | Luft / Wasser
Johnson Controls | YKF16CNC* | 15.2 | 190.5 | 4.7625 | 24.93% | 14.7 | 140.6 | 3.515 | 28.02% | R32 | ja | ja | Luft / Wasser
Johnson Controls | YKF16CRC* | 15.2 | 190.5 | 4.7625 | 24.93% | 14.7 | 140.7 | 3.5175 | 27.93% | R32 | ja | ja | Luft / Wasser
MITSUI | MHPP16RP24MI | 15.2 | 190.5 | 4.7625 | 24.93% | 14.7 | 140.6 | 3.515 | 28.02% | R32 | ja | ja | Luft / Wasser
Olimpia Splendid S.p.a | Sherpa Monobloc S2 E 16 | 15.2 | 190.5 | 4.7625 | 24.93% | 14.7 | 140.6 | 3.515 | 28.02% | R32 | ja | optional | Luft / Wasser
Olimpia Splendid S.p.a | Sherpa Monobloc S2 E 16T | 15.2 | 190.5 | 4.7625 | 24.93% | 14.7 | 140.7 | 3.5175 | 27.93% | R32 | ja | optional | Luft / Wasser
Regulus | RTC 20e | 16.3 | 190.5 | 4.7625 | 24.93% |  |  |  |  | R32 | ja | nein | Luft / Wasser
AERMEC GmbH | MVAM5041T | 50.4 | 190.4 | 4.76 | [5 empty] | R410A | optional | optional | Luft / Luft (Heizleistung > 12 kW) (mit Prüfnachweis)
BTI Gumkowski Sp.z o.o. Sp.k. | HERO PREMIUM R290 Q22-1F | 12.6 | 190.4 | 4.76 | 25% | 12 | 150.6 | 3.765 | 19.52% | R290 | ja | ja | Luft / Wasser
ENVIRON Energie- und Umwelttechnik GmbH & Co. KG | ENHPR3210KW1PH | 8 | 190.4 | 4.76 | 25% | 7.3 | 140.1 | 3.5025 | 28.48% | R32 | optional | optional | Luft / Wasser
Fresh aertec GmbH & Co. KG | AWP 1.7.38 twin EVI | 38.5 | 190.4 | 4.76 |  | 39.6 | 152.4 | 3.81 |  | R410A | ja | ja | Sole / Wasser
Fresh aertec GmbH & Co. KG | AWP 1.7.50 twin EVI | 48.6 | 190.4 | 4.76 |  | 50 | 152.8 | 3.82 |  | R410A | ja | ja | Sole / Wasser
Orange Energy GmbH & Co. KG | SWT38-EVI | 38.5 | 190.4 | 4.76 |  | 39.6 | 152.4 | 3.81 |  | R410A | ja | ja | Sole / Wasser
Orange Energy GmbH & Co. KG | SWT50-EVI | 48.6 | 190.4 | 4.76 |  | 50 | 152.8 | 3.82 |  | R410A | ja | ja | Sole / Wasser
WAMAK, s.r.o. | TBW 38 EVI | 38.5 | 190.4 | 4.76 |  | 39.6 | 152.4 | 3.81 |  | R410A | ja | ja | Sole / Wasser
WAMAK, s.r.o. | TBW 50 EVI | 48.6 | 190.4 | 4.76 |  | 50 | 152.8 | 3.82 |  | R410A | ja | ja | Sole / Wasser
Ygnis | B12-39 R410 EVI | 38.5 | 190.4 | 4.76 |  | 39.6 | 152.4 | 3.81 |  | R410A | ja | ja | Sole / Wasser
Ygnis | B12-49 R410 EVI | 48.6 | 190.4 | 4.76 |  | 50 | 152.8 | 3.82 |  | R410A | ja | ja | Sole / Wasser
Ecoluxe | Power Max 18 Pro | 18 | 190.3 | 4.7575 | 25.07% | 18.1 | 151.3 | 3.7825 | 18.97% | R290 | ja | ja | Luft / Wasser
Regli Energy Systems AG | NovaAir 4-16 | 6.8 | 190.3 | 4.7575 | 25.07% | 8.6 | 151.4 | 3.785 | 18.89% | R290 | ja | ja | Luft / Wasser
WP HEATER | BLN-018TC3 | 18 | 190.3 | 4.7575 | 25.07% | 18.1 | 151.3 | 3.7825 | 18.97% | R290 | optional | optional | Luft / Wasser
Accamps | A-6RS220 | 6.1 | 190.2 | 4.755 | 25.13% | 6.1 | 145.5 | 3.6375 | 23.71% | R290 | optional | ja | Luft / Wasser
Dalpha Tech (Shanghai) Co., Ltd. | DT-EM3-SM20-D | 6.1 | 190.2 | 4.755 | 25.13% | 6.1 | 145.5 | 3.6375 | 23.71% | R290 | ja | ja | Luft / Wasser
Ecoluxe | Power Max 18 | 18 | 190.2 | 4.755 | 25.13% | 18 | 150.4 | 3.76 | 19.68% | R290 | ja | ja | Luft / Wasser
Feris Technology Sp. z o.o. | FPMP TITAN R290-6 | 6.1 | 190.2 | 4.755 | 25.13% | 6.1 | 145.5 | 3.6375 | 23.71% | R290 | ja | ja | Luft / Wasser
Malag&Soltau GmbH / M&S POWER | HP-M6-E-S | 6.1 | 190.2 | 4.755 | 25.13% | 6.1 | 145.5 | 3.6375 | 23.71% | R290 | ja | ja | Luft / Wasser
PRZEDSIĘBIORSTWO PRODUKCYJNO-USŁUGOWO--HANDLOWE "HEGAM" KAMIL GAMZA | HPC-06P1 | 6.1 | 190.2 | 4.755 | 25.13% | 6.1 | 145.5 | 3.6375 | 23.71% | R290 | ja | ja | Luft / Wasser
Qingdao Aucma Environmental Science and Technology Co.,Ltd. | ATW-06Z/XRC01 | 6.1 | 190.2 | 4.755 | 25.13% | 6.1 | 145.5 | 3.6375 | 23.71% | R290 | ja | ja | Luft / Wasser
Qmex | QA-S06HPN7-O | 6.1 | 190.2 | 4.755 | 25.13% | 6.1 | 145.5 | 3.6375 | 23.71% | R290 | ja | ja | Luft / Wasser
Schönknecht & Busch | Schönknecht & Busch SB-WP-290-22 | 12.9 | 190.2 | 4.755 | 25.13% | 12.8 | 150.3 | 3.7575 | 19.76% | R290 | ja | ja | Luft / Wasser
SolarEast Heat Pump Ltd. | BLN-006TC1 | 6.1 | 190.2 | 4.755 | 25.13% | 6.1 | 145.5 | 3.6375 | 23.71% | R290 | ja | ja | Luft / Wasser
SUMEC Industry & Engineering GmbH | S2M06S/B | 6.1 | 190.2 | 4.755 | 25.13% | 6.1 | 145.5 | 3.6375 | 23.71% | R290 | ja | ja | Luft / Wasser
Tec-Components | MBL19-3-M+HB | 16.3 | 190.2 | 4.755 | 25.13% | 12.3 | 132.5 | 3.3125 | 35.85% | R32 | optional | ja | Luft / Wasser
V-TAC Poland sp. z o.o. | VT-M6KW-P1-DC/INV-290-S-B-SU | 6.1 | 190.2 | 4.755 | 25.13% | 6.1 | 145.5 | 3.6375 | 23.71% | R290 | ja | optional | Luft / Wasser
WP HEATER | BLN-018TC1 | 18 | 190.2 | 4.755 | 25.13% | 18 | 150.4 | 3.76 | 19.68% | R290 | optional | optional | Luft / Wasser
ASTINUS | FPMP TITAN R290 - 22 | 18 | 190 | 4.75 | 25.26% | 16 | 150 | 3.75 | 20% | R290 | ja | optional | Luft / Wasser
AURATSU | ODU: AHA-16RA3 ; IDU: AHM-160RA3 | 16.1 | 190 | 4.75 | 25.26% | 14 | 135.1 | 3.3775 | 33.23% | R32 | ja | ja | Luft / Wasser
Carrier Klimatechnik GmbH | 30AWH006HP | 5 | 190 | 4.75 | 25.26% | 5 | 131 | 3.275 | 37.4% | R290 | ja | ja | Luft / Wasser
Comtrade Distribution d.o.o. Beograd (Tesla brand) | TATP-12HMDA1 | 12.2 | 190 | 4.75 | 25.26% | 12 | 136 | 3.4 | 32.35% | R32 | ja | nein | Luft / Wasser
Comtrade Distribution d.o.o. Beograd (Tesla brand) | TATP-12HMDA3 | 12.2 | 190 | 4.75 | 25.26% | 12 | 136 | 3.4 | 32.35% | R32 | ja | nein | Luft / Wasser
Comtrade Distribution d.o.o. Beograd (Tesla brand) | TATP-16HMDA1 | 16.1 | 190 | 4.75 | 25.26% | 14 | 135 | 3.375 | 33.33% | R32 | ja | nein | Luft / Wasser
Comtrade Distribution d.o.o. Beograd (Tesla brand) | TATP-16HMDA3 | 16.1 | 190 | 4.75 | 25.26% | 14 | 135 | 3.375 | 33.33% | R32 | ja | nein | Luft / Wasser
Comtrade Distribution d.o.o. Beograd (Tesla brand) | TATP-4HMDA1 | 5.5 | 190 | 4.75 | 25.26% | 5.5 | 131 | 3.275 | 37.4% | R32 | ja | nein | Luft / Wasser
DAIKIN Airconditioning Germany GmbH | DAIKIN Altherma 3 H HT ECH2O BG 14 500l H/C (Biv) | 12.5 | 190 | 4.75 | 25.26% | 12.5 | 142 | 3.55 | 26.76% | R32 | ja | ja | Luft / Wasser
DAIKIN Airconditioning Germany GmbH | DAIKIN Altherma 3 H HT ECH2O BG 16 500l H/C (Biv) | 12.5 | 190 | 4.75 | 25.26% | 12.5 | 142 | 3.55 | 26.76% | R32 | ja | ja | Luft / Wasser
DAIKIN Airconditioning Germany GmbH | DAIKIN Altherma 3 H HT ECH2O BG 18 500l H/C (Biv) | 12.5 | 190 | 4.75 | 25.26% | 12.5 | 142 | 3.55 | 26.76% | R32 | ja | ja | Luft / Wasser
DAIKIN Airconditioning Germany GmbH | DAIKIN Altherma 3 H HT F BG 16 230l H/C | 12.5 | 190 | 4.75 | 25.26% | 12.5 | 142 | 3.55 | 26.76% | R32 | ja | ja | Luft / Wasser
DAIKIN Airconditioning Germany GmbH | DAIKIN Altherma 3 H HT F BG 18 180l/230l H/C | 12.5 | 190 | 4.75 | 25.26% | 12.5 | 142 | 3.55 | 26.76% | R32 | ja | ja | Luft / Wasser
DAIKIN Airconditioning Germany GmbH | DAIKIN Altherma 3 H HT W BG 18 H/C | 12.5 | 190 | 4.75 | 25.26% | 12.5 | 142 | 3.55 | 26.76% | R32 | ja | ja | Luft / Wasser
DAIKIN Airconditioning Germany GmbH | DAIKIN Altherma 3 H MT ECH2O BG 8 300l/500l H (Biv) | 8.3 | 190 | 4.75 | 25.26% | 8.5 | 138 | 3.45 | 30.43% | R32 | ja | ja | Luft / Wasser
DAIKIN Airconditioning Germany GmbH | DAIKIN Altherma 3 H MT F BG 8 180l/230l (Bi-Zone) H | 8.3 | 190 | 4.75 | 25.26% | 8.5 | 138 | 3.45 | 30.43% | R32 | ja | ja | Luft / Wasser
DAIKIN Airconditioning Germany GmbH | DAIKIN Altherma 3 H MT W BG 8 H | 8.3 | 190 | 4.75 | 25.26% | 8.5 | 138 | 3.45 | 30.43% | R32 | ja | ja | Luft / Wasser
DAIKIN Airconditioning Germany GmbH | DAIKIN Altherma 3 H MT W 8kW H | 8.3 | 190 | 4.75 | 25.26% | 8.5 | 138 | 3.45 | 30.43% | R32 | ja | ja | Luft / Wasser
DAIKIN Airconditioning Germany GmbH | DAIKIN Altherma 3 M 9kW H/C | 9 | 190 | 4.75 | 25.26% | 9 | 135 | 3.375 | 33.33% | R32 | ja | ja | Luft / Wasser
DAIKIN Airconditioning Germany GmbH | Daikin Altherma 3R MT ECH2O BG 8 KW 300l/500l H (Biv) | 8.3 | 190 | 4.75 | 25.26% | 12.5 | 134 | 3.35 | 34.33% | R32 | ja | ja | Luft / Wasser
DAIKIN Airconditioning Germany GmbH | Daikin Altherma 3R MT F BG 8 KW 180l/230l H ( Bi-Zone) | 8.3 | 190 | 4.75 | 25.26% | 12.5 | 134 | 3.35 | 34.33% | R32 | ja | ja | Luft / Wasser
DAIKIN Airconditioning Germany GmbH | Daikin Altherma 3R MT W BG 8 KW H | 8.3 | 190 | 4.75 | 25.26% | 12.5 | 134 | 3.35 | 34.33% | R32 | ja | ja | Luft / Wasser
ELCO GmbH | AEROTOP SX10 | 11 | 190 | 4.75 | 25.26% | 11 | 156 | 3.9 | 15.38% | R32 | ja | ja | Luft / Wasser
ELCO GmbH | AEROTOP SX20 Kaskade | 22 | 190 | 4.75 | 25.26% | 22 | 156 | 3.9 | 15.38% | R32 | ja | ja | Luft / Wasser
Fuchs Group GmbH | MK9 | 7.2 | 190 | 4.75 | 25.26% | 7.1 | 138.7 | 3.4675 | 29.78% | R32 | ja | ja | Luft / Wasser
GD Shenling Thermal Tech Co., Ltd | OU: HPS-V100W/R2 ; IU: HM-100/DR2 | 9.1 | 190 | 4.75 | 25.26% | 8.2 | 142 | 3.55 | 26.76% | R32 | ja | ja | Luft / Wasser
Hisense | AHW-100HEDS1/AHM-100HEDSAA | 10.1 | 190 | 4.75 | 25.26% | 9.1 | 140 | 3.5 | 28.57% | R32 | ja | ja | Luft / Wasser
Jäspi - Kaukora Oy | Jäspi Inverter Nordic 12 | 8 | 190 | 4.75 | 25.26% | 8.3 | 148 | 3.7 | 21.62% | R410A | ja | nein | Luft / Wasser
KNV Energietechnik GmbH | TopLine 2120 - 12 | 8 | 190 | 4.75 | 25.26% | 8.3 | 148 | 3.7 | 21.62% | R410A | ja | ja | Luft / Wasser
LaVie Energy eG | LV18-1SRSB290 | 12.9 | 190 | 4.75 | 25.26% | 12.9 | 150.4 | 3.76 | 19.68% | R290 | ja | ja | Luft / Wasser
LaVie Energy eG | LV18-3SRSB290 | 12.9 | 190 | 4.75 | 25.26% | 12.9 | 151.3 | 3.7825 | 18.97% | R290 | ja | ja | Luft / Wasser
Mitsubishi Electric Europe B.V | PUZ-WM50VHA + EHPT17X-VM2D | 5 | 190 | 4.75 | 25.26% | 5 | 133 | 3.325 | 35.34% | R32 | ja | ja | Luft / Wasser
Mitsubishi Electric Europe B.V | PUZ-WM50VHA + EHPT17X-VM6D | 5 | 190 | 4.75 | 25.26% | 5 | 133 | 3.325 | 35.34% | R32 | ja | ja | Luft / Wasser
Mitsubishi Electric Europe B.V | PUZ-WM50VHA + EHPT17X-YM9D | 5 | 190 | 4.75 | 25.26% | 5 | 133 | 3.325 | 35.34% | R32 | ja | ja | Luft / Wasser
Mitsubishi Electric Europe B.V | PUZ-WM50VHA + EHPT20X-MED | 5 | 190 | 4.75 | 25.26% | 5 | 133 | 3.325 | 35.34% | R32 | ja | ja | Luft / Wasser
Mitsubishi Electric Europe B.V | PUZ-WM50VHA + EHPT20X-VM6D | 5 | 190 | 4.75 | 25.26% | 5 | 133 | 3.325 | 35.34% | R32 | ja | ja | Luft / Wasser
Mitsubishi Electric Europe B.V | PUZ-WM50VHA + EHPT20X-YM9D | 5 | 190 | 4.75 | 25.26% | 5 | 133 | 3.325 | 35.34% | R32 | ja | ja | Luft / Wasser
Mitsubishi Electric Europe B.V | PUZ-WM50VHA + EHPT20X-YM9ED | 5 | 190 | 4.75 | 25.26% | 5 | 133 | 3.325 | 35.34% | R32 | ja | ja | Luft / Wasser
Mitsubishi Electric Europe B.V | PUZ-WM50VHA + EHPX-MED | 5 | 190 | 4.75 | 25.26% | 5 | 133 | 3.325 | 35.34% | R32 | ja | ja | Luft / Wasser
Mitsubishi Electric Europe B.V | PUZ-WM50VHA + EHPX-VM2D | 5 | 190 | 4.75 | 25.26% | 5 | 133 | 3.325 | 35.34% | R32 | ja | ja | Luft / Wasser
Mitsubishi Electric Europe B.V | PUZ-WM50VHA + EHPX-VM6D | 5 | 190 | 4.75 | 25.26% | 5 | 133 | 3.325 | 35.34% | R32 | ja | ja | Luft / Wasser
Mitsubishi Electric Europe B.V | PUZ-WM50VHA + EHPX-YM9D | 5 | 190 | 4.75 | 25.26% | 5 | 133 | 3.325 | 35.34% | R32 | ja | ja | Luft / Wasser
Mitsubishi Electric Europe B.V | PUZ-WM50VHA + EHPX-YM9ED | 5 | 190 | 4.75 | 25.26% | 5 | 133 | 3.325 | 35.34% | R32 | ja | ja | Luft / Wasser
Mitsubishi Electric Europe B.V | PUZ-WM50VHA + E*PT**X-*M*D | 5 | 190 | 4.75 | 25.26% | 5 | 133 | 3.325 | 35.34% | R32 | ja | ja | Luft / Wasser
Mitsubishi Electric Europe B.V | PUZ-WM50VHA + E*PX-*M*D | 5 | 190 | 4.75 | 25.26% | 5 | 133 | 3.325 | 35.34% | R32 | ja | ja | Luft / Wasser
Mitsubishi Electric Europe B.V | PUZ-WM50VHA + ERPT17X-VM2D | 5 | 190 | 4.75 | 25.26% | 5 | 133 | 3.325 | 35.34% | R32 | ja | ja | Luft / Wasser
Mitsubishi Electric Europe B.V | PUZ-WM50VHA + ERPT20X-MD | 5 | 190 | 4.75 | 25.26% | 5 | 133 | 3.325 | 35.34% | R32 | ja | ja | Luft / Wasser
Mitsubishi Electric Europe B.V | PUZ-WM50VHA + ERPT20X-VM2D | 5 | 190 | 4.75 | 25.26% | 5 | 133 | 3.325 | 35.34% | R32 | ja | ja | Luft / Wasser
Mitsubishi Electric Europe B.V | PUZ-WM50VHA + ERPT20X-VM2E | 5 | 190 | 4.75 | 25.26% | 5 | 133 | 3.325 | 35.34% | R32 | ja | ja | Luft / Wasser
Mitsubishi Electric Europe B.V | PUZ-WM50VHA + ERPT20X-VM6D | 5 | 190 | 4.75 | 25.26% | 5 | 133 | 3.325 | 35.34% | R32 | ja | ja | Luft / Wasser
Mitsubishi Electric Europe B.V | PUZ-WM50VHA + ERPT20X-YM9E | 5 | 190 | 4.75 | 25.26% | 5 | 133 | 3.325 | 35.34% | R32 | ja | ja | Luft / Wasser
Mitsubishi Electric Europe B.V | PUZ-WM50VHA + ERPX-MD | 5 | 190 | 4.75 | 25.26% | 5 | 133 | 3.325 | 35.34% | R32 | ja | ja | Luft / Wasser
Mitsubishi Electric Europe B.V | PUZ-WM50VHA + ERPX-ME | 5 | 190 | 4.75 | 25.26% | 5 | 133 | 3.325 | 35.34% | R32 | ja | ja | Luft / Wasser
Mitsubishi Electric Europe B.V | PUZ-WM50VHA + ERPX-VM2D | 5 | 190 | 4.75 | 25.26% | 5 | 133 | 3.325 | 35.34% | R32 | ja | ja | Luft / Wasser
Mitsubishi Electric Europe B.V | PUZ-WM50VHA + ERPX-VM2E | 5 | 190 | 4.75 | 25.26% | 5 | 133 | 3.325 | 35.34% | R32 | ja | ja | Luft / Wasser
Mitsubishi Electric Europe B.V | PUZ-WM50VHA + ERPX-VM6D | 5 | 190 | 4.75 | 25.26% | 5 | 133 | 3.325 | 35.34% | R32 | ja | ja | Luft / Wasser
Mitsubishi Electric Europe B.V | PUZ-WM50VHA + ERPX-YM9D | 5 | 190 | 4.75 | 25.26% | 5 | 133 | 3.325 | 35.34% | R32 | ja | ja | Luft / Wasser
Mitsubishi Electric Europe B.V | PUZ-WM50VHA + ERPX-YM9E | 5 | 190 | 4.75 | 25.26% | 5 | 133 | 3.325 | 35.34% | R32 | ja | ja | Luft / Wasser
Mitsubishi Electric Europe B.V | PUZ-WM60VAA + EHPT20X-YM9E | 6 | 190 | 4.75 | 25.26% | 6 | 139 | 3.475 | 29.5% | R32 | ja | ja | Luft / Wasser
Mitsubishi Electric Europe B.V | PUZ-WM85YAA + EHPT20X-YM9E | 9 | 190 | 4.75 | 25.26% | 9 | 138 | 3.45 | 30.43% | R32 | ja | ja | Luft / Wasser
NIBE Systemtechnik GmbH | F2120-12 | 8 | 190 | 4.75 | 25.26% | 8.3 | 148 | 3.7 | 21.62% | R410A | ja | ja | Luft / Wasser
Ningbo AUX Electric Co., Ltd. | Indoor unit:ACHP-H04/4R3HA-I Outdoor unit:ACHP-H04/4R3HA-O | 5.5 | 190 | 4.75 | 25.26% | 5.5 | 130.7 | 3.2675 | 37.72% | R32 | ja | ja | Luft / Wasser
Ningbo AUX Electric Co., Ltd. | Indoor unit:ACHP-H16/4R3HA-I Outdoor uni:ACHP-H16/4R3HA-O | 16.1 | 190 | 4.75 | 25.26% | 14 | 135.1 | 3.3775 | 33.23% | R32 | ja | ja | Luft / Wasser
Ningbo AUX Electric Co., Ltd. | Indoor unit:ACHP-H16/5R3HA-I Outdoor uni:ACHP-H16/5R3HA-O | 16.1 | 190 | 4.75 | 25.26% | 14 | 135.1 | 3.3775 | 33.23% | R32 | ja | ja | Luft / Wasser
Outes - Zhejiang Zhongguang Electrical Co., Ltd. | AHbS14VR3X | 13.6 | 190 | 4.75 | 25.26% | 12 | 139 | 3.475 | 29.5% | R32 | optional | optional | Luft / Wasser
Panasonic Deutschland | AQUAREA[WH-MDC07H3E5] | 5 | 190 | 4.75 | 25.26% | 7 | 130 | 3.25 | 38.46% | R410A | ja | ja | Luft / Wasser
Panasonic Deutschland | AQUAREA[WH-MDC09H3E5] | 5 | 190 | 4.75 | 25.26% | 7 | 130 | 3.25 | 38.46% | R410A | ja | ja | Luft / Wasser
Panasonic Deutschland | AQUAREA[WH-UD09HE8 + WH-ADC0916H9E8] | 9 | 190 | 4.75 | 25.26% | 8 | 133 | 3.325 | 35.34% | R410A | ja | ja | Luft / Wasser
Panasonic Deutschland | AQUAREA[WH-UD09HE8 + WH-SDC09H3E8] | 9 | 190 | 4.75 | 25.26% | 8 | 133 | 3.325 | 35.34% | R410A | ja | ja | Luft / Wasser
Panasonic Deutschland | AQUAREA[WH-UD12HE8 + WH-ADC0916H9E8] | 10 | 190 | 4.75 | 25.26% | 9 | 134 | 3.35 | 34.33% | R410A | ja | ja | Luft / Wasser
Panasonic Deutschland | AQUAREA[WH-UD12HE8 + WH-SDC12H9E8] | 10 | 190 | 4.75 | 25.26% | 9 | 134 | 3.35 | 34.33% | R410A | ja | ja | Luft / Wasser
Panasonic Deutschland | AQUAREA[WH-UD16HE8 + WH-ADC0916H9E8] | 12 | 190 | 4.75 | 25.26% | 13 | 130 | 3.25 | 38.46% | R410A | ja | ja | Luft / Wasser
Panasonic Deutschland | AQUAREA[WH-UD16HE8 + WH-SDC16H9E8] | 12 | 190 | 4.75 | 25.26% | 13 | 130 | 3.25 | 38.46% | R410A | ja | ja | Luft / Wasser
Panasonic Deutschland | Aquarea [WH-ADC0509L3E5 / WH-WDG09LE5] | 9 | 190 | 4.75 | 25.26% | 8.9 | 144 | 3.6 | 25% | R290 | ja | ja | Luft / Wasser
Panasonic Deutschland | Aquarea [WH-ADC0509L3E5AN / WH-WDG09LE5] | 9 | 190 | 4.75 | 25.26% | 8.9 | 144 | 3.6 | 25% | R290 | ja | ja | Luft / Wasser
Panasonic Deutschland | Aquarea [WH-ADC0509L6E5 / WH-WDG09LE5] | 9 | 190 | 4.75 | 25.26% | 8.9 | 144 | 3.6 | 25% | R290 | ja | ja | Luft / Wasser
Panasonic Deutschland | Aquarea [WH-ADC0509L6E5AN / WH-WDG09LE5] | 9 | 190 | 4.75 | 25.26% | 8.9 | 144 | 3.6 | 25% | R290 | ja | ja | Luft / Wasser
Panasonic Deutschland | Aquarea [WH-SDC0509L3E5 / WH-WDG09LE5] | 9 | 190 | 4.75 | 25.26% | 8.9 | 144 | 3.6 | 25% | R290 | ja | ja | Luft / Wasser
Panasonic Deutschland | Aquarea [WH-SDC0509L6E5 / WH-WDG09LE5] | 9 | 190 | 4.75 | 25.26% | 8.9 | 144 | 3.6 | 25% | R290 | ja | ja | Luft / Wasser
Remeha | Effenca 33 MT | 23.2 | 190 | 4.75 | 25.26% | 18.8 | 140 | 3.5 | 28.57% | R32 | ja | ja | Luft / Wasser
Remeha | Effenca 33 MT EC | 23.2 | 190 | 4.75 | 25.26% | 18.8 | 140 | 3.5 | 28.57% | R32 | ja | ja | Luft / Wasser
SA-Energietechnik GmbH / SA-Etech | SA- Etech Heatstar-19AS/ R32 | 16.3 | 190 | 4.75 | 25.26% | 12.3 | 132.5 | 3.3125 | 35.85% | R32 | optional | nein | Luft / Wasser
SA-Energietechnik GmbH / SA-Etech | SA- Etech Heatstar-19S/ R32 | 16.3 | 190 | 4.75 | 25.26% | 12.3 | 132.5 | 3.3125 | 35.85% | R32 | optional | nein | Luft / Wasser
Samsung Klimatechnik | WPLW-Hub Mono HT Quiet 14-200 (AE140BXYDEG/EU + AE200RNWMEG/EU) | 13.6 | 190 | 4.75 | 25.26% | 13.6 | 147 | 3.675 | 22.45% | R32 | ja | ja | Luft / Wasser
Samsung Klimatechnik | WPLW-Hub Mono HT Quiet 14-260 (AE140BXYDEG/EU + AE260RNWMEG/EU | 13.6 | 190 | 4.75 | 25.26% | 13.6 | 147 | 3.675 | 22.45% | R32 | ja | ja | Luft / Wasser
Samsung Klimatechnik | WPLW-Hub Mono HT Quiet 14-260-3 (AE140BXYDGG/EU + AE260RNWMGG/EU) | 13.6 | 190 | 4.75 | 25.26% | 13.6 | 147 | 3.675 | 22.45% | R32 | ja | ja | Luft / Wasser
Samsung Klimatechnik | WPLW-Mono HT-Quiet 14-RE (AE140BXYDEG/EU + MIM-E03EN) | 13.6 | 190 | 4.75 | 25.26% | 13.6 | 147 | 3.675 | 22.45% | R32 | ja | ja | Luft / Wasser
Samsung Klimatechnik | WPLW-Mono HT-Quiet 14-RE-3 (AE140BXYDGG/ EU + MIM-E03EN) | 13.6 | 190 | 4.75 | 25.26% | 13.6 | 147 | 3.675 | 22.45% | R32 | ja | ja | Luft / Wasser
Schönknecht & Busch | Schönknecht & Busch PASRW040-BP-PS-B (220 V) | 8.8 | 190 | 4.75 | 25.26% | 9.5 | 134 | 3.35 | 34.33% | R32 | optional | ja | Luft / Wasser
Templari S.p.A. | Unità esterna KITA-LR-35-COLD, 3Ph, vers. MONOBLOCCO R-32 | 38.3 | 190 | 4.75 | 25.26% | 36.7 | 149 | 3.725 | 20.81% | R290 | ja | ja | Luft / Wasser
Templari Srl. | KITA Si Plus Cold | 12 | 190 | 4.75 | 25.26% | 14 | 142 | 3.55 | 26.76% | R410A | optional | ja | Luft / Wasser
Tongyi Heat Pump Science and Technology Co., Ltd. | TAHMV7 A | 7.2 | 190 | 4.75 | 25.26% | 7.1 | 138.7 | 3.4675 | 29.78% | R32 | ja | ja | Luft / Wasser
Tongyi Heat Pump Science and Technology Co., Ltd. | TAHMV9S A | 9 | 190 | 4.75 | 25.26% | 8.9 | 135 | 3.375 | 33.33% | R32 | ja | ja | Luft / Wasser
Trane | CXAX 023 HE SN HDM FIX | 22.5 | 190 | 4.75 | 25.26% |  |  |  |  | R410A | optional | ja | Luft / Wasser
Trane | CXAX 035 HE SN HDM VAR | 33.3 | 190 | 4.75 | 25.26% |  |  |  |  | R410A R410A | optional | ja | Luft / Wasser
Trane | CXAX 040 SE SN HDM VAR | 37.4 | 190 | 4.75 | 25.26% |  |  |  |  | R410A R410A | optional | ja | Luft / Wasser
Vetron Typical Europe GmbH | R32/10.1SI | 8.9 | 190 | 4.75 | 25.26% | 7.8 | 126 | 3.15 | 42.86% | R32 | ja | nein | Luft / Wasser
CTA AG | Optiheat OH 28e Duo HT | 27.2 | 190 | 4.75 |  | 24.9 | 131 | 3.275 |  | R410A | ja | ja | Sole / Wasser
eco-modul GmbH | B 5 | 21.8 | 190 | 4.75 |  | 19.2 | 154 | 3.85 |  | R410A | ja | ja | Sole / Wasser
Hautec GmbH | HCS-PN-242K R407c ¦ HCS-PK-242K(A) R407c | 11.8 | 190 | 4.75 |  | 11 | 143 | 3.575 |  | R407C | ja | ja | Sole / Wasser
Hautec GmbH | HCS-PN-42(A) R407c | 11.8 | 190 | 4.75 |  | 11 | 143 | 3.575 |  | R407C | ja | ja | Sole / Wasser
Hautec GmbH | HCS-PN-42/2K R407c | 23.6 | 190 | 4.75 |  | 22 | 143 | 3.575 |  | R407C | ja | ja | Sole / Wasser
Hautec GmbH | HCS-PN-45 R290 | 14.7 | 190 | 4.75 |  | 13.6 | 139 | 3.475 |  | R290 | ja | ja | Sole / Wasser
Hoval Aktiengesellschaft | Thermalia comfort 17 | 17.2 | 190 | 4.75 |  | 16.3 | 140 | 3.5 |  |  | ja | nein | Sole / Wasser
IDM Energiesysteme GmbH | TERRA SW 140 Max | 138 | 190 | 4.75 |  | 128 | 151 | 3.775 |  | R410A | ja | ja | Sole / Wasser
IDM Energiesysteme GmbH | TERRA SW 280 Max | 138 | 190 | 4.75 |  | 128 | 151 | 3.775 |  | R410A | ja | ja | Sole / Wasser
Ochsner Energie Technik GmbH | ISWS 250 ER6a | 208 | 190 | 4.75 |  | 205 | 148 | 3.7 |  | R1234ze(E) | ja | ja | Sole / Wasser
Ochsner Energie Technik GmbH | ISWS 380 ER6a | 308 | 190 | 4.75 |  | 294 | 149 | 3.725 |  | R1234ze(E) | ja | ja | Sole / Wasser
Oilon | RE42 | 41.1 | 190 | 4.75 |  | 41.7 | 141.5 | 3.5375 |  | R410A | ja | ja | Sole / Wasser
PEWO Energietechnik GmbH | Titan SW 22 G2 | 21.8 | 190 | 4.75 |  | 19.2 | 149 | 3.725 |  | R410A | optional | ja | Sole / Wasser
SIMAKA GmbH | SIMATRON WP5 SW | 5 | 190 | 4.75 |  | 5 | 136 | 3.4 |  |  | ja | nein | Sole / Wasser
Stiebel Eltron GmbH & Co. KG | WPE-I 13 H 400 Plus | 15 | 190 | 4.75 |  | 15 | 142 | 3.55 |  | R452B | ja | ja | Sole / Wasser
tecalor GmbH | TTF 12.5 | 15 | 190 | 4.75 |  | 15 | 142 | 3.55 |  | R452B | ja | ja | Sole / Wasser
Weishaupt - Max Weishaupt GmbH | WWP S 130 ID | 138 | 190 | 4.75 |  | 130 | 147 | 3.675 |  | R410A | ja | ja | Sole / Wasser
HKS Lazar SP. z o.o. | Hti 20/8 | 8 | 189.9 | 4.7475 | 25.33% | 7 | 137.2 | 3.43 | 31.2% | R290 | ja | optional | Luft / Wasser
HKS Lazar SP. z o.o. | Hti 20/8 | 3.3 | 189.9 | 4.7475 | 25.33% | 3.1 | 137.2 | 3.43 | 31.2% | R290 | ja | nein | Luft / Wasser
AURATSU | ODU: AHA-12RA3 ; IDU: AHM-160RA3 | 12.2 | 189.8 | 4.745 | 25.4% | 12 | 136.1 | 3.4025 | 32.26% | R32 | ja | ja | Luft / Wasser
Ningbo AUX Electric Co., Ltd. | Indoor unit:ACHP-H12/4R3HA-I Outdoor uni:ACHP-H12/4R3HA-O | 12.2 | 189.8 | 4.745 | 25.4% | 12 | 136.1 | 3.4025 | 32.26% | R32 | ja | ja | Luft / Wasser
Ningbo AUX Electric Co., Ltd. | Indoor unit:ACHP-H12/5R3HA-I Outdoor uni:ACHP-H12/5R3HA-O | 12.2 | 189.8 | 4.745 | 25.4% | 12 | 136.1 | 3.4025 | 32.26% | R32 | ja | ja | Luft / Wasser
Oilon | RE76 | 72.2 | 189.8 | 4.745 |  | 74.6 | 143.2 | 3.58 |  | R410A | ja | ja | Sole / Wasser
Pollmann-Technik GmbH & Co. KG | Comfortzone EX 35 | 3.7 | 189.7 | 4.7425 | [5 empty] | R32 | ja | ja | Abluft / Wasser
Pollmann-Technik GmbH & Co. KG | Comfortzone EX 35-C | 3.7 | 189.7 | 4.7425 | [5 empty] | R32 | ja | ja | Abluft / Wasser
Pollmann-Technik GmbH & Co. KG | Comfortzone EX 35-L | 3.7 | 189.7 | 4.7425 | [5 empty] | R32 | ja | ja | Abluft / Wasser
Pollmann-Technik GmbH & Co. KG | Comfortzone EX 50 | 3.7 | 189.7 | 4.7425 | [5 empty] | R32 | ja | ja | Abluft / Wasser
Pollmann-Technik GmbH & Co. KG | Comfortzone EX 50-C | 3.7 | 189.7 | 4.7425 | [5 empty] | R32 | ja | ja | Abluft / Wasser
Pollmann-Technik GmbH & Co. KG | Comfortzone EX 50-L | 3.7 | 189.7 | 4.7425 | [5 empty] | R32 | ja | ja | Abluft / Wasser
BTI Gumkowski Sp.z o.o. Sp.k. | HERO PREMIUM Q8-1F | 5 | 189.7 | 4.7425 | 25.46% | 6 | 130.3 | 3.2575 | 38.14% | R32 | ja | ja | Luft / Wasser
WP HEATER | BLN-006TD1 | 6.3 | 189.7 | 4.7425 | 25.46% | 5.9 | 131 | 3.275 | 37.4% | R32 | ja | ja | Luft / Wasser
Hymon Fotowoltaika Sp.z o. o./BLAUPUNKT | BLP20P3V2MR32 | 13.4 | 189.6 | 4.74 | 25.53% | 12.9 | 137.6 | 3.44 | 30.81% | R32 | optional | ja | Luft / Wasser
wepit | AWlife2018 | 13.4 | 189.6 | 4.74 | 25.53% | 12.9 | 137.6 | 3.44 | 30.81% | R32 | ja | optional | Luft / Wasser
Hitachi - Johnson Controls Hitachi Air Conditioning Europe SAS | RAS-12FSXNPE | 26.6 | 189.4 | 4.735 | [5 empty] | R410A | optional | nein | Luft / Luft (Heizleistung > 12 kW) (mit Prüfnachweis)
Hitachi - Johnson Controls Hitachi Air Conditioning Europe SAS | RAS-18FSXNPE | 39 | 189.4 | 4.735 | [5 empty] | R410A | optional | nein | Luft / Luft (Heizleistung > 12 kW) (mit Prüfnachweis)
LG Electronics Deutschland GmbH | ARUM160LTE6 | 44.8 | 189.4 | 4.735 | [5 empty] | R410A | optional | optional | Luft / Luft (Heizleistung > 12 kW) (mit Prüfnachweis)
Samsung Klimatechnik | WPLL-DVM-EC-25 (AM 080 FXMDGH) | 17.1 | 189.4 | 4.735 | [5 empty] | R410A | optional | optional | Luft / Luft (Heizleistung > 12 kW) (mit Prüfnachweis)
Accamps | A-18RS220 | 16.3 | 189.4 | 4.735 | 25.66% | 16.4 | 145.6 | 3.64 | 23.63% | R290 | optional | ja | Luft / Wasser
ARTEL | SHPAO12RP24MI + SHPAI160RP24MI | 12 | 189.4 | 4.735 | 25.66% | 11.6 | 135.1 | 3.3775 | 33.23% | R32 | ja | ja | Luft / Wasser
ARTEL | SHPAO12RP24MI + SHPAI160RP24MI-EH | 12 | 189.4 | 4.735 | 25.66% | 11.6 | 135.1 | 3.3775 | 33.23% | R32 | ja | ja | Luft / Wasser
Centrometal | SHPAO12RP24CM + SHPAI160RP24CM | 12 | 189.4 | 4.735 | 25.66% | 11.6 | 135.1 | 3.3775 | 33.23% | R32 | ja | ja | Luft / Wasser
Centrometal | SHPAO12RP24CM + SHPAI160RP24CM-EH | 12 | 189.4 | 4.735 | 25.66% | 11.6 | 135.1 | 3.3775 | 33.23% | R32 | ja | ja | Luft / Wasser
Dalpha Tech (Shanghai) Co., Ltd. | DT-EM3-SM60-D | 16.3 | 189.4 | 4.735 | 25.66% | 16.4 | 145.6 | 3.64 | 23.63% | R290 | ja | ja | Luft / Wasser
Feris Technology Sp. z o.o. | FPMP TITAN R290-18 | 16.3 | 189.4 | 4.735 | 25.66% | 16.4 | 145.6 | 3.64 | 23.63% | R290 | ja | ja | Luft / Wasser
Herz Energietechnik GmbH | commotherm AWi-Mono 18 | 16 | 189.4 | 4.735 | 25.66% | 15.2 | 147.4 | 3.685 | 22.12% | R32 | ja | ja | Luft / Wasser
IMPACT | AHPM-V12W/D2N8-BE30 | 12 | 189.4 | 4.735 | 25.66% | 11.6 | 135.1 | 3.3775 | 33.23% | R32 | ja | ja | Luft / Wasser
IMPACT | AHPS-V12W/D2N8-B + AHB-A160/CDS90GN8-B | 12 | 189.4 | 4.735 | 25.66% | 11.6 | 135.1 | 3.3775 | 33.23% | R32 | ja | ja | Luft / Wasser
Inventor | ATMH12S3 | 12 | 189.4 | 4.735 | 25.66% | 11.6 | 135.1 | 3.3775 | 33.23% | R32 | ja | ja | Luft / Wasser
Inventor | ATM12S | 12 | 189.4 | 4.735 | 25.66% | 11.6 | 135.1 | 3.3775 | 33.23% | R32 | ja | ja | Luft / Wasser
Inventor | ATS12S/HU160S3 | 12 | 189.4 | 4.735 | 25.66% | 11.6 | 135.1 | 3.3775 | 33.23% | R32 | ja | ja | Luft / Wasser
Inventor | ATS12S/HU160WT240S3 | 12 | 189.4 | 4.735 | 25.66% | 11.6 | 135.1 | 3.3775 | 33.23% | R32 | ja | ja | Luft / Wasser
KANIONco | ECOSPAR-M12kW-1N | 12 | 189.4 | 4.735 | 25.66% | 11.6 | 135.1 | 3.3775 | 33.23% | R32 | ja | optional | Luft / Wasser
KANIONco | ECOSPAR-S12kW-1N+ECOSPAR-12kW~16kW Indoor | 12 | 189.4 | 4.735 | 25.66% | 11.6 | 135.1 | 3.3775 | 33.23% | R32 | ja | optional | Luft / Wasser
KANIONco | ECOSPAR-S12kW-1N+KHB-240LWT16kW | 12 | 189.4 | 4.735 | 25.66% | 11.6 | 135.1 | 3.3775 | 33.23% | R32 | ja | optional | Luft / Wasser
Kaysun | KHP-BI 12 DVR2 + KHPM-BI 16 DVR2 | 12.1 | 189.4 | 4.735 | 25.66% | 11.9 | 135 | 3.375 | 33.33% | R32 | ja | ja | Luft / Wasser
Kaysun | KHP-BI 12 DVR2+ KHPI-BI-16VR2XL | 12.1 | 189.4 | 4.735 | 25.66% | 12 | 135 | 3.375 | 33.33% | R32 | ja | ja | Luft / Wasser
Kaysun | KHP-MO 12 DTR2 | 12 | 189.4 | 4.735 | 25.66% | 11.6 | 135 | 3.375 | 33.33% | R32 | ja | ja | Luft / Wasser
Kaysun | KHP-MO 12 DVR2 | 12.1 | 189.4 | 4.735 | 25.66% | 11.9 | 135 | 3.375 | 33.33% | R32 | ja | ja | Luft / Wasser
MITSUI | SHPAO12RP24MI + SHPAI160RP24MI | 12 | 189.4 | 4.735 | 25.66% | 11.6 | 135.1 | 3.3775 | 33.23% | R32 | ja | ja | Luft / Wasser
MITSUI | SHPAO12RP24MI + SHPAI160RP24MI-EH | 12 | 189.4 | 4.735 | 25.66% | 11.6 | 135.1 | 3.3775 | 33.23% | R32 | ja | ja | Luft / Wasser
Noxa | NXHPM-V12W/D2N8-BE30 | 12 | 189.4 | 4.735 | 25.66% | 11.6 | 135.1 | 3.3775 | 33.23% | R32 | ja | ja | Luft / Wasser
Noxa | NXHPS-V12W/D2N8-B + NXHB-A160/CDS90GN8-B | 12 | 189.4 | 4.735 | 25.66% | 11.6 | 135.1 | 3.3775 | 33.23% | R32 | ja | ja | Luft / Wasser
PRZEDSIĘBIORSTWO PRODUKCYJNO-USŁUGOWO--HANDLOWE "HEGAM" KAMIL GAMZA | HPC-18P1 | 16.3 | 189.4 | 4.735 | 25.66% | 16.4 | 145.6 | 3.64 | 23.63% | R290 | ja | ja | Luft / Wasser
Qmex | QA-S08HPN7-O | 16.3 | 189.4 | 4.735 | 25.66% | 16.4 | 145.6 | 3.64 | 23.63% | R290 | ja | ja | Luft / Wasser
Qmex | QA-S18HPN7-O | 16.3 | 189.4 | 4.735 | 25.66% | 16.4 | 145.6 | 3.64 | 23.63% | R290 | ja | ja | Luft / Wasser
Riello SpA | NXHM 012 | 12 | 189.4 | 4.735 | 25.66% | 11.6 | 135.1 | 3.3775 | 33.23% | R32 | ja | ja | Luft / Wasser
ROTENSO | AQM120X3 | 12 | 189.4 | 4.735 | 25.66% | 11.6 | 135.1 | 3.3775 | 33.23% | R32 | ja | optional | Luft / Wasser
ROTENSO | AQS120X3o/AQS160T240X13i | 12 | 189.4 | 4.735 | 25.66% | 11.6 | 135.1 | 3.3775 | 33.23% | R32 | ja | optional | Luft / Wasser
ROTENSO | AQS120X3o/AQS160X13i | 12 | 189.4 | 4.735 | 25.66% | 11.6 | 135.1 | 3.3775 | 33.23% | R32 | ja | optional | Luft / Wasser
SolarEast Heat Pump Ltd. | BLN-018TC1 | 16.3 | 189.4 | 4.735 | 25.66% | 16.4 | 145.6 | 3.64 | 23.63% | R290 | ja | ja | Luft / Wasser
SUMEC Industry & Engineering GmbH | S2M18S/B | 16.3 | 189.4 | 4.735 | 25.66% | 16.4 | 145.6 | 3.64 | 23.63% | R290 | ja | ja | Luft / Wasser
Wamsler Bioenergy GmbH | HPSA3P12KWEWA + HPSI1P16WAH3 | 12 | 189.4 | 4.735 | 25.66% | 11.6 | 135.1 | 3.3775 | 33.23% | R32 | ja | ja | Luft / Wasser
ARTEL | SHPAO12RP24P3MI + SHPAI160RP24MI | 12 | 189.3 | 4.7325 | 25.73% | 11.6 | 135.1 | 3.3775 | 33.23% | R32 | ja | ja | Luft / Wasser
ARTEL | SHPAO12RP24P3MI + SHPAI160RP24MI-EH | 12 | 189.3 | 4.7325 | 25.73% | 11.6 | 135.1 | 3.3775 | 33.23% | R32 | ja | ja | Luft / Wasser
Autark Power GmbH | APHM-70-006-P | 5 | 189.3 | 4.7325 | 25.73% | 4.5 | 140.6 | 3.515 | 28.02% | R290 | ja | ja | Luft / Wasser
Centrometal | SHPAO12RP24P3CM + SHPAI160RP24CM | 12 | 189.3 | 4.7325 | 25.73% | 11.6 | 135.1 | 3.3775 | 33.23% | R32 | ja | ja | Luft / Wasser
Centrometal | SHPAO12RP24P3CM + SHPAI160RP24CM-EH | 12 | 189.3 | 4.7325 | 25.73% | 11.6 | 135.1 | 3.3775 | 33.23% | R32 | ja | ja | Luft / Wasser
FERROLI | Omnia M 3.2 HI612T | 12 | 189.3 | 4.7325 | 25.73% | 11.6 | 135.1 | 3.3775 | 33.23% | R32 | ja | ja | Luft / Wasser
IMPACT | AHPM-V12W/D2RN8-BER90 | 12 | 189.3 | 4.7325 | 25.73% | 11.6 | 135.1 | 3.3775 | 33.23% | R32 | ja | ja | Luft / Wasser
IMPACT | AHPS-V12W/D2RN8-B + AHB-A160/CDS90GN8-B | 12 | 189.3 | 4.7325 | 25.73% | 11.6 | 135.1 | 3.3775 | 33.23% | R32 | ja | ja | Luft / Wasser
IMPACT | AHPS-V12W/D2RN8-B + AHBT-A160/240CDS90GN8-B | 12 | 189.3 | 4.7325 | 25.73% | 11.6 | 135.1 | 3.3775 | 33.23% | R32 | ja | ja | Luft / Wasser
Inventor | ATMH12T9 | 12 | 189.3 | 4.7325 | 25.73% | 11.6 | 135.1 | 3.3775 | 33.23% | R32 | ja | ja | Luft / Wasser
Inventor | ATM12T | 12 | 189.3 | 4.7325 | 25.73% | 11.6 | 135.1 | 3.3775 | 33.23% | R32 | ja | ja | Luft / Wasser
Inventor | ATS12T/HU160T9 | 12 | 189.3 | 4.7325 | 25.73% | 11.6 | 135.1 | 3.3775 | 33.23% | R32 | ja | ja | Luft / Wasser
Inventor | ATS12T/HU160T9 | 12 | 189.3 | 4.7325 | 25.73% | 11.6 | 135.1 | 3.3775 | 33.23% | R32 | ja | ja | Luft / Wasser
Inventor | ATS12T/HU160WT240T9 | 12 | 189.3 | 4.7325 | 25.73% | 11.6 | 135.1 | 3.3775 | 33.23% | R32 | ja | ja | Luft / Wasser
KANIONco | ECOSPAR-M12kW-3N | 12 | 189.3 | 4.7325 | 25.73% | 11.6 | 135.1 | 3.3775 | 33.23% | R32 | ja | optional | Luft / Wasser
KANIONco | ECOSPAR-S12kW-3N+ECOSPAR-12kW~16kW Indoor | 12 | 189.3 | 4.7325 | 25.73% | 11.6 | 135.1 | 3.3775 | 33.23% | R32 | ja | optional | Luft / Wasser
KANIONco | ECOSPAR-S12kW-3N+KHB-240LWT16kW | 12 | 189.3 | 4.7325 | 25.73% | 11.6 | 135.1 | 3.3775 | 33.23% | R32 | ja | optional | Luft / Wasser
LaVie Energy eG | LV6-1AT290 | 4.9 | 189.3 | 4.7325 | 25.73% | 4.5 | 140.6 | 3.515 | 28.02% | R290 | ja | ja | Luft / Wasser
MITSUI | SHPAO12RP24P3MI + SHPAI160RP24MI | 12 | 189.3 | 4.7325 | 25.73% | 11.6 | 135.1 | 3.3775 | 33.23% | R32 | ja | ja | Luft / Wasser
MITSUI | SHPAO12RP24P3MI + SHPAI160RP24MI-EH | 12 | 189.3 | 4.7325 | 25.73% | 11.6 | 135.1 | 3.3775 | 33.23% | R32 | ja | ja | Luft / Wasser
Noxa | NXHPM-V12W/D2RN8-BER90 | 12 | 189.3 | 4.7325 | 25.73% | 11.6 | 135.1 | 3.3775 | 33.23% | R32 | ja | ja | Luft / Wasser
Noxa | NXHPS-V12W/D2RN8-B + NXHB-A160/ CDS90GN8-B | 12 | 189.3 | 4.7325 | 25.73% | 11.6 | 135.1 | 3.3775 | 33.23% | R32 | ja | ja | Luft / Wasser
Noxa | NXHPS-V12W/D2RN8-B + NXHBT-A160/240CDS90GN8-B | 12 | 189.3 | 4.7325 | 25.73% | 11.6 | 135.1 | 3.3775 | 33.23% | R32 | ja | ja | Luft / Wasser
Remeha | Tensio 12 C TR | 12 | 189.3 | 4.7325 | 25.73% | 11.6 | 135.1 | 3.3775 | 33.23% | R32 | ja | ja | Luft / Wasser
Riello SpA | NXHM 012T | 12 | 189.3 | 4.7325 | 25.73% | 11.6 | 135.1 | 3.3775 | 33.23% | R32 | ja | ja | Luft / Wasser
Solarbayer GmbH | LWM12-3P | 12 | 189.3 | 4.7325 | 25.73% | 11.6 | 135.1 | 3.3775 | 33.23% |  | ja | nein | Luft / Wasser
Tec-Components | MBL06-1-M/290 | 4.9 | 189.3 | 4.7325 | 25.73% | 4.6 | 140.6 | 3.515 | 28.02% | R290 | ja | ja | Luft / Wasser
MEFUS & FRISCH Kältetechnik GmbH | M & F SWP 10 | 10.1 | 189.3 | 4.7325 |  | 9.2 | 137.1 | 3.4275 |  |  | ja | ja | Sole / Wasser
THERMATEC - (Home Star sp. z o.o.) | THERMATEC-TH-R290-S06-1P | 6.2 | 189.1 | 4.7275 | 25.86% | 6.1 | 143.8 | 3.595 | 25.17% | R290 | ja | optional | Luft / Wasser
Acalor TECHNIK SCHEEL KG | KPWP 50 | 2.7 | 189 | 4.725 | [5 empty] | R290 | ja | nein | Direktkondensation in der Flächenheizung (Sonderbauform)
Acalor TECHNIK SCHEEL KG | KPWP 71 | 3.8 | 189 | 4.725 | [5 empty] | R290 | ja | nein | Direktkondensation in der Flächenheizung (Sonderbauform)
Systemair GmbH | SYSHP MINI SPLIT ODU 12 Q + - SYSHP MINI SPLIT HYDRO 16 Q | 12 | 189 | 4.725 |  | 11.6 | 135 | 3.375 |  | R32 | ja | nein | Direktverdampfung / Wasser
Systemair GmbH | SYSHP MINI SPLIT ODU 12 Q + - SYSHP MINI SPLIT TANK 240 Q | 12 | 189 | 4.725 |  | 11.6 | 135 | 3.375 |  | R32 | ja | nein | Direktverdampfung / Wasser
Mitsubishi Electric Europe B.V | MUZ-AY25VG | 2.4 | 189 | 4.725 | [5 empty] | R32 | optional | optional | Luft / Luft (Heizleistung <= 12 kW)
Mitsubishi Heavy Industries Thermal Systems Ltd. | SCM30ZS-W | 4 | 189 | 4.725 | [5 empty] | R32 | optional | optional | Luft / Luft (Heizleistung <= 12 kW)
Panasonic Deutschland | CU-Z20XKE | 2.1 | 189 | 4.725 | [5 empty] | R32 | optional | optional | Luft / Luft (Heizleistung <= 12 kW)
Panasonic Deutschland | CU-Z20ZKE | 2.1 | 189 | 4.725 | [5 empty] | R32 | optional | optional | Luft / Luft (Heizleistung <= 12 kW)
Panasonic Deutschland | CU-Z50XKE | 5 | 189 | 4.725 | [5 empty] | R32 | optional | optional | Luft / Luft (Heizleistung <= 12 kW)
Panasonic Deutschland | CU-Z50ZKE | 5 | 189 | 4.725 | [5 empty] | R32 | optional | optional | Luft / Luft (Heizleistung <= 12 kW)
Panasonic Deutschland | U-60PZH3E5 | 7 | 189 | 4.725 | [5 empty] | R32 | optional | optional | Luft / Luft (Heizleistung <= 12 kW)
Panasonic Deutschland | U-71PZH3E5 | 8 | 189 | 4.725 | [5 empty] | R32 | optional | optional | Luft / Luft (Heizleistung <= 12 kW)
Panasonic Deutschland | U-71PZH3E8 | 8 | 189 | 4.725 | [5 empty] | R32 | optional | optional | Luft / Luft (Heizleistung <= 12 kW)
AERMEC GmbH | MVBM2800T | 28 | 189 | 4.725 | [5 empty] | R410A | optional | optional | Luft / Luft (Heizleistung > 12 kW) (mit Prüfnachweis)
AERMEC GmbH | MVBM4000T | 40 | 189 | 4.725 | [5 empty] | R410A | optional | optional | Luft / Luft (Heizleistung > 12 kW) (mit Prüfnachweis)
Clivet | MSAN8-X 140M | 14 | 189 | 4.725 | [5 empty] | R410A | ja | optional | Luft / Luft (Heizleistung > 12 kW) (mit Prüfnachweis)
Clivet | MSAN8-X 140T | 14 | 189 | 4.725 | [5 empty] | R410A | ja | optional | Luft / Luft (Heizleistung > 12 kW) (mit Prüfnachweis)
Clivet | MSAN8-X 160M | 15.5 | 189 | 4.725 | [5 empty] | R410A | ja | optional | Luft / Luft (Heizleistung > 12 kW) (mit Prüfnachweis)
Clivet | MSAN8-X 160T | 15.5 | 189 | 4.725 | [5 empty] | R410A | ja | optional | Luft / Luft (Heizleistung > 12 kW) (mit Prüfnachweis)
Fujitsu General (Euro) GmbH | AJY090LELDH | 22.1 | 189 | 4.725 | [5 empty] | R410A | ja | optional | Luft / Luft (Heizleistung > 12 kW) (mit Prüfnachweis)
Panasonic Deutschland | U-8MF3E8 | 25 | 189 | 4.725 | [5 empty] | R410A | optional | optional | Luft / Luft (Heizleistung > 12 kW) (mit Prüfnachweis)
Samsung Klimatechnik | WPLL-DVM-HE-HP-50,4-R410A (AM180AXVGGH) | 28.3 | 189 | 4.725 | [5 empty] | R410A | optional | optional | Luft / Luft (Heizleistung > 12 kW) (mit Prüfnachweis)
Samsung Klimatechnik | WPLL-DVM-HE-HR-50,4-3L-R410A (AM180AXVGGR) | 28.3 | 189 | 4.725 | [5 empty] | R410A | optional | optional | Luft / Luft (Heizleistung > 12 kW) (mit Prüfnachweis)
AIRWELL Deutschland GmbH | AW-WHPMA12-H91 | 12 | 189 | 4.725 | 25.93% | 11.6 | 135 | 3.375 | 33.33% | R32 | ja | nein | Luft / Wasser
AIRWELL Deutschland GmbH | AW-WHPMA12-H93 | 12 | 189 | 4.725 | 25.93% | 11.6 | 135 | 3.375 | 33.33% | R32 | ja | nein | Luft / Wasser
AIRWELL Deutschland GmbH | AW-YHPSA12-H91 + AWWHPSA1216-N91 | 12 | 189 | 4.725 | 25.93% | 11.6 | 135 | 3.375 | 33.33% | R32 | ja | nein | Luft / Wasser
AIRWELL Deutschland GmbH | AW-YHPSA12-H93 + AWWHPSA1216-N93 | 12 | 189 | 4.725 | 25.93% | 11.6 | 135 | 3.375 | 33.33% | R32 | ja | nein | Luft / Wasser
Bosch Thermotechnik GmbH | Compress CS 7001i AW 7 ORMB-S | 5 | 189 | 4.725 | 25.93% | 5 | 136 | 3.4 | 32.35% | R410A | ja | ja | Luft / Wasser
Brötje - August Brötje GmbH | BLW Eco-W 12.1 | 12 | 189 | 4.725 | 25.93% | 11.6 | 135 | 3.375 | 33.33% | R32 | optional | ja | Luft / Wasser
Buderus - Bosch Thermotechnik GmbH | Logatherm WLW196i-6 AR TP | 5 | 189 | 4.725 | 25.93% | 5 | 136 | 3.4 | 32.35% | R410A | ja | ja | Luft / Wasser
Clivet | EDGE Evo 2.0 / WiSAN-YME 1 S 6.1 | 12 | 189 | 4.725 | 25.93% | 11.6 | 135 | 3.375 | 33.33% | R32 | ja | ja | Luft / Wasser
Clivet | EDGE Evo 2.0 / WiSAN-YME 1 S 6.1T | 12 | 189 | 4.725 | 25.93% | 12.1 | 135 | 3.375 | 33.33% | R32 | ja | ja | Luft / Wasser
CTC | EcoAir 610M | 6 | 189 | 4.725 | 25.93% | 6.6 | 143 | 3.575 | 25.87% | R407C | ja | nein | Luft / Wasser
CTC GIERSCH - Enertech GmbH | EcoAir 610M | 6 | 189 | 4.725 | 25.93% | 6.6 | 143 | 3.575 | 25.87% | R407C | ja | ja | Luft / Wasser
Effidur GmbH | HPS-12A3 + HPI-16AF*** | 12 | 189 | 4.725 | 25.93% | 11.6 | 135 | 3.375 | 33.33% | R32 | ja | ja | Luft / Wasser
Effidur GmbH | HPS-12A3 + HPI-16A240F*** | 12 | 189 | 4.725 | 25.93% | 11.6 | 135 | 3.375 | 33.33% | R32 | ja | ja | Luft / Wasser
Effidur GmbH | HPM-12A3 | 12 | 189 | 4.725 | 25.93% | 11.6 | 135 | 3.375 | 33.33% | R32 | ja | ja | Luft / Wasser
ELCO GmbH | AEROTOP MONO 09M-R 1Z | 10.6 | 189 | 4.725 | 25.93% | 9.4 | 129 | 3.225 | 39.53% | R410A | ja | nein | Luft / Wasser
ELCO GmbH | AEROTOP MONO 09M-RL | 10.6 | 189 | 4.725 | 25.93% | 9.4 | 129 | 3.225 | 39.53% | R410A | ja | nein | Luft / Wasser
ELCO GmbH | AEROTOP MONO 11M-R 1Z | 12.6 | 189 | 4.725 | 25.93% | 11.6 | 132 | 3.3 | 36.36% | R410A | ja | nein | Luft / Wasser
ELCO GmbH | AEROTOP MONO 11M-RL | 12.6 | 189 | 4.725 | 25.93% | 11.6 | 132 | 3.3 | 36.36% | R410A | ja | nein | Luft / Wasser
ELCO GmbH | AEROTOP SPLIT 05M-(C)RX | 5.8 | 189 | 4.725 | 25.93% | 6.1 | 138 | 3.45 | 30.43% | R410A | ja | nein | Luft / Wasser
ELCO GmbH | AEROTOP SPLIT 09M-R | 10.4 | 189 | 4.725 | 25.93% | 9.4 | 133 | 3.325 | 35.34% | R410A | ja | nein | Luft / Wasser
FERROLI | Omnia S 3.2 HI612T | 12 | 189 | 4.725 | 25.93% | 11.6 | 135 | 3.375 | 33.33% | R32 | ja | ja | Luft / Wasser
FERROLI | Omnia ST 3.2 HI612T | 12 | 189 | 4.725 | 25.93% | 11.6 | 135 | 3.375 | 33.33% | R32 | ja | ja | Luft / Wasser
Galletti S.p.A. | MLI012HMAA | 12 | 189 | 4.725 | 25.93% | 11.6 | 135 | 3.375 | 33.33% | R32 | ja | nein | Luft / Wasser
GALMET | Prima S3F 12GT | 12 | 189 | 4.725 | 25.93% | 11.6 | 135 | 3.375 | 33.33% | R32 | ja | nein | Luft / Wasser
GALMET | Prima 3F 12GT | 12 | 189 | 4.725 | 25.93% | 11.6 | 135 | 3.375 | 33.33% | R32 | ja | nein | Luft / Wasser
Gree Electric Appliances,Inc. | GRS-CQ10Pd/NhG3-M | 9 | 189 | 4.725 | 25.93% | 10 | 140 | 3.5 | 28.57% | R32 | ja | ja | Luft / Wasser
Gree Electric Appliances,Inc. | GRS-CQ10Pd/NhG4-M | 9 | 189 | 4.725 | 25.93% | 10 | 140 | 3.5 | 28.57% | R32 | ja | ja | Luft / Wasser
Hantech GmbH / HANTECH | HNT-IP10CV4T4GR/O | 9 | 189 | 4.725 | 25.93% | 10 | 140 | 3.5 | 28.57% | R32 | ja | ja | Luft / Wasser
Heliotherm Wärmepumpentechnik Ges.m.b.H. | HP12L-M-BC | 12 | 189 | 4.725 | 25.93% | 10 | 125 | 3.125 | 44% | R410A | optional | ja | Luft / Wasser
HOKKAIDO | HCWSGS 1001 Z | 9 | 189 | 4.725 | 25.93% | 10 | 140 | 3.5 | 28.57% | R32 | ja | ja | Luft / Wasser
Inventor | XFMH12S3 | 11.5 | 189 | 4.725 | 25.93% | 10.9 | 138 | 3.45 | 30.43% | R32 | ja | ja | Luft / Wasser
Jäspi - Kaukora Oy | Jäspi Inverter Nordic 8 | 5.9 | 189 | 4.725 | 25.93% | 6.3 | 147 | 3.675 | 22.45% | R410A | ja | nein | Luft / Wasser
Johnson Controls | YKF12ARB+YKF160ANB*** | 12 | 189 | 4.725 | 25.93% | 11.6 | 135 | 3.375 | 33.33% | R32 | ja | ja | Luft / Wasser
Johnson Controls | YKF12ARB+YKF160/240ANB*** | 12 | 189 | 4.725 | 25.93% | 11.6 | 135 | 3.375 | 33.33% | R32 | ja | ja | Luft / Wasser
KAISAI | KHA-12R*** | 12 | 189 | 4.725 | 25.93% | 11.6 | 135 | 3.375 | 33.33% | R32 | ja | ja | Luft / Wasser
KAISAI | KHC-12R*** | 12 | 189 | 4.725 | 25.93% | 11.6 | 135 | 3.375 | 33.33% | R32 | ja | ja | Luft / Wasser
Kampmann | KaClima 350121100613 | 12 | 189 | 4.725 | 25.93% | 12.1 | 135 | 3.375 | 33.33% | R32 | ja | ja | Luft / Wasser
KNV Energietechnik GmbH | TopLine 2120 - 08 | 5.9 | 189 | 4.725 | 25.93% | 6.3 | 147 | 3.675 | 22.45% | R410A | ja | ja | Luft / Wasser
Linuo Ritter International Co.,Ltd | LPR-12ID/INV | 11.5 | 189 | 4.725 | 25.93% | 10.9 | 138 | 3.45 | 30.43% | R32 | ja | nein | Luft / Wasser
Malag&Soltau GmbH / M&S POWER | HP-M10-E-M | 9 | 189 | 4.725 | 25.93% | 10 | 140 | 3.5 | 28.57% | R32 | ja | ja | Luft / Wasser
Malag&Soltau GmbH / M&S POWER | HP-M10-M | 9 | 189 | 4.725 | 25.93% | 10 | 140 | 3.5 | 28.57% | R32 | ja | ja | Luft / Wasser
Michl Technik GmbH | MPW-SP10 | 9 | 189 | 4.725 | 25.93% | 10 | 140 | 3.5 | 28.57% | R32 | ja | optional | Luft / Wasser
Midea Europe GmbH | MHA-V12W/D2RN8-B + HB-A160/C***GN8-B | 12 | 189 | 4.725 | 25.93% | 11.6 | 135 | 3.375 | 33.33% | R32 | ja | nein | Luft / Wasser
Midea Europe GmbH | MHA-V12W/D2RN8-B + HBT-A160/240C***GN8-B | 12 | 189 | 4.725 | 25.93% | 11.6 | 135 | 3.375 | 33.33% | R32 | ja | nein | Luft / Wasser
Midea Europe GmbH | MHC-V12W/D2RN8-B | 12 | 189 | 4.725 | 25.93% | 11.6 | 135 | 3.375 | 33.33% | R32 | ja | nein | Luft / Wasser
Mitsubishi Electric Europe B.V | PUZ-WM112YAA + EHPT20X-YM9E | 10 | 189 | 4.725 | 25.93% | 10 | 133 | 3.325 | 35.34% | R32 | ja | ja | Luft / Wasser
NIBE Systemtechnik GmbH | F2120-8 | 5.9 | 189 | 4.725 | 25.93% | 6.3 | 147 | 3.675 | 22.45% | R410A | ja | ja | Luft / Wasser
Outes - Zhejiang Zhongguang Electrical Co., Ltd. | AHbS12VR3H/O & AHbS16VR3H/IP | 12 | 189 | 4.725 | 25.93% | 10.2 | 135 | 3.375 | 33.33% | R32 | ja | nein | Luft / Wasser
Outes - Zhejiang Zhongguang Electrical Co., Ltd. | AHbS12VR3X/O & AHbS16VR3X/IP | 12 | 189 | 4.725 | 25.93% | 10.2 | 139 | 3.475 | 29.5% | R32 | ja | nein | Luft / Wasser
Outes - Zhejiang Zhongguang Electrical Co., Ltd. | AHb12VR3HP | 12 | 189 | 4.725 | 25.93% | 10.2 | 140 | 3.5 | 28.57% | R32 | ja | nein | Luft / Wasser
Remeha | Effenca 40 MT | 31 | 189 | 4.725 | 25.93% | 23.7 | 142 | 3.55 | 26.76% | R32 | ja | ja | Luft / Wasser
Remeha | Effenca 40 MT EC | 31 | 189 | 4.725 | 25.93% | 23.7 | 142 | 3.55 | 26.76% | R32 | ja | ja | Luft / Wasser
Salvador Escoda S.A./Mundoclima Aerotherm | MAB-12-V10M + HR-12-14-16-V10M | 12 | 189 | 4.725 | 25.93% | 11.6 | 135 | 3.375 | 33.33% | R32 | ja | nein | Luft / Wasser
Salvador Escoda S.A./Mundoclima Aerotherm | MAB-12-V10M + HR-12-14-16-240L-V10M | 12 | 189 | 4.725 | 25.93% | 11.6 | 135 | 3.375 | 33.33% | R32 | ja | nein | Luft / Wasser
Salvador Escoda S.A./Mundoclima Aerotherm | MAB-12-V10T + HR-12-14-16-V10M | 12 | 189 | 4.725 | 25.93% | 11.6 | 135 | 3.375 | 33.33% | R32 | ja | nein | Luft / Wasser
Salvador Escoda S.A./Mundoclima Aerotherm | MAB-12-V10T + HR-12-14-16-240L-V10M | 12 | 189 | 4.725 | 25.93% | 11.6 | 135 | 3.375 | 33.33% | R32 | ja | nein | Luft / Wasser
Salvador Escoda S.A./Mundoclima Aerotherm | MAM-12-V10M | 12 | 189 | 4.725 | 25.93% | 11.6 | 135 | 3.375 | 33.33% | R32 | ja | nein | Luft / Wasser
Salvador Escoda S.A./Mundoclima Aerotherm | MAM-12-V10T | 12 | 189 | 4.725 | 25.93% | 11.6 | 135 | 3.375 | 33.33% | R32 | ja | nein | Luft / Wasser
Sinclair | MSH-120EB-3 | 12 | 189 | 4.725 | 25.93% | 11.6 | 135 | 3.375 | 33.33% | R32 | ja | ja | Luft / Wasser
Sinclair | MSH-120EB-3 + MSH160IB | 12 | 189 | 4.725 | 25.93% | 11.6 | 135 | 3.375 | 33.33% | R32 | ja | ja | Luft / Wasser
Sinclair | MSH-120EB-3 + MSH-240TB**** | 12 | 189 | 4.725 | 25.93% |  |  |  |  | R32 | ja | ja | Luft / Wasser
Sinclair | SMHM-120B-3/9 | 12 | 189 | 4.725 | 25.93% | 11.6 | 135 | 3.375 | 33.33% | R32 | ja | ja | Luft / Wasser
S-Klima | SAS115RN2 | 12 | 189 | 4.725 | 25.93% | 12 | 135 | 3.375 | 33.33% | R32 | ja | ja | Luft / Wasser
S-Klima | SAS115RS2 | 12 | 189 | 4.725 | 25.93% | 12 | 135 | 3.375 | 33.33% | R32 | ja | ja | Luft / Wasser
Stiebel Eltron GmbH & Co. KG | WPL-A 05 HK 230 Premium | 5 | 189 | 4.725 | 25.93% | 6 | 155 | 3.875 | 16.13% | R454C | ja | ja | Luft / Wasser
SUMEC Industry & Engineering GmbH | S3S12S | 12.1 | 189 | 4.725 | 25.93% | 11.6 | 135 | 3.375 | 33.33% | R32 | ja | ja | Luft / Wasser
SUMEC Industry & Engineering GmbH | S3S12T | 12 | 189 | 4.725 | 25.93% | 11.6 | 139 | 3.475 | 29.5% | R32 | ja | ja | Luft / Wasser
Swegon - BlueBox | Geyser SKY Hi HP R0 25/EC SLN | 19.7 | 189 | 4.725 | 25.93% | 19 | 142 | 3.55 | 26.76% | R290 | ja | nein | Luft / Wasser
tecalor GmbH | TTL 20 A | 11 | 189 | 4.725 | 25.93% | 12 | 147 | 3.675 | 22.45% | R410A | ja | ja | Luft / Wasser
tecalor GmbH | TTL 5.6 ACS | 5 | 189 | 4.725 | 25.93% | 6 | 155 | 3.875 | 16.13% | R454C | ja | ja | Luft / Wasser
Templari Srl. | KITA Si | 8 | 189 | 4.725 | 25.93% | 8 | 143 | 3.575 | 25.87% | R410A | optional | ja | Luft / Wasser
Thermoplus Wärmepumpe Technology GmbH | Monobloc KS-120W/EN8BP | 11.5 | 189 | 4.725 | 25.93% | 10.9 | 138 | 3.45 | 30.43% | R32 | ja | nein | Luft / Wasser
Trane | CXAX 020 HE SN HDM FIX | 17.9 | 189 | 4.725 | 25.93% |  |  |  |  | R454B | optional | ja | Luft / Wasser
Trane | CXAX 020 HE SN HDM FIX | 17.9 | 189 | 4.725 | 25.93% |  |  |  |  | R454B | optional | ja | Luft / Wasser
Trane | CXAX 023 HE SN HDM FIX | 20.9 | 189 | 4.725 | 25.93% |  |  |  |  | R454B | optional | ja | Luft / Wasser
Trane | CXAX 023 HE SN HDM FIX | 20.9 | 189 | 4.725 | 25.93% |  |  |  |  | R454B | optional | ja | Luft / Wasser
Trane | CXAX 026 HE SN HDM FIX | 23.9 | 189 | 4.725 | 25.93% |  |  |  |  | R454B | optional | ja | Luft / Wasser
Trane | CXAX 026 HE SN HDM FIX | 23.9 | 189 | 4.725 | 25.93% |  |  |  |  | R454B | optional | ja | Luft / Wasser
Trane | CXAX 052 SE LN | 49.7 | 189 | 4.725 | 25.93% |  |  |  |  | R410A R410A | optional | ja | Luft / Wasser
Trane | CXAX 052 SE LN | 49.7 | 189 | 4.725 | 25.93% |  |  |  |  | R410A R410A | optional | ja | Luft / Wasser
Trane | CXAX 060 HE LN | 56.9 | 189 | 4.725 | 25.93% |  |  |  |  | R410A R410A | optional | ja | Luft / Wasser
Trane | CXAX 060 HE LN | 56.9 | 189 | 4.725 | 25.93% |  |  |  |  | R410A R410A | optional | ja | Luft / Wasser
TWEETOP | EcoHeat Mono 2 P12T | 12 | 189 | 4.725 | 25.93% | 11.6 | 135 | 3.375 | 33.33% | R32 | ja | optional | Luft / Wasser
Vetron Typical Europe GmbH | R32/12.1MI | 11.5 | 189 | 4.725 | 25.93% | 10.9 | 138 | 3.45 | 30.43% | R32 | ja | nein | Luft / Wasser
Viessmann Climate Solutions SE | Vitocal 250-A Typ AWO-M-E-AC/AWO-M-E-AC-AF 251.A04 | 4.1 | 189 | 4.725 | 25.93% | 3.8 | 143 | 3.575 | 25.87% | R290 | ja | ja | Luft / Wasser
Viessmann Climate Solutions SE | Vitocal 250-A Typ AWO-M-E-AC/AWO-M-E-AC-AF 251.A04 2C | 4.1 | 189 | 4.725 | 25.93% | 3.8 | 143 | 3.575 | 25.87% | R290 | ja | ja | Luft / Wasser
Viessmann Climate Solutions SE | Vitocal 250-AH Typ HAWO-M-AC/HAWO-M-AC-AF 252.A04 | 4.1 | 189 | 4.725 | 25.93% | 3.8 | 143 | 3.575 | 25.87% | R290 | ja | ja | Luft / Wasser
Viessmann Climate Solutions SE | Vitocal 252-A Typ AWOT-M-E-AC/AWOT-M-E-AC-AF 251.A04 | 4.1 | 189 | 4.725 | 25.93% | 3.8 | 143 | 3.575 | 25.87% | R290 | ja | ja | Luft / Wasser
Viessmann Climate Solutions SE | Vitocal 252-A Typ AWOT-M-E-AC/AWOT-M-E-AC-AF 251.A04 2C | 4.1 | 189 | 4.725 | 25.93% | 3.8 | 143 | 3.575 | 25.87% | R290 | ja | ja | Luft / Wasser
VIVAX | HPM-41CH120AERIs R32-1 | 12.1 | 189 | 4.725 | 25.93% | 11.9 | 135 | 3.375 | 33.33% | R32 | ja | ja | Luft / Wasser
VIVAX | HPM-41CH120AERIs R32-3 | 12.1 | 189 | 4.725 | 25.93% | 11.9 | 135 | 3.375 | 33.33% | R32 | ja | ja | Luft / Wasser
VIVAX | HPS-41CH120AERI/O1s R32 | 4.8 | 189 | 4.725 | 25.93% | 3.5 | 135 | 3.375 | 33.33% | R32 | ja | ja | Luft / Wasser
V-TAC Poland sp. z o.o. | VT-M12KW-P1H3-W | 11.5 | 189 | 4.725 | 25.93% | 10.9 | 138 | 3.45 | 30.43% | R32 | ja | nein | Luft / Wasser
WATERKOTTE GmbH | EcoTouch Ai1 Air 5018.5 (Silent Ausführung) | 13 | 189 | 4.725 | 25.93% | 14 | 141 | 3.525 | 27.66% | R410A | ja | ja | Luft / Wasser
CTA AG | Optiheat OH 22e Duo HT | 20.8 | 189 | 4.725 |  | 19.3 | 130 | 3.25 |  | R410A R410A | ja | ja | Sole / Wasser
ELCO GmbH | AQUATOP S06 | 6 | 189 | 4.725 |  | 5 | 137 | 3.425 |  | R410A | ja | ja | Sole / Wasser
ELCO GmbH | AQUATOP S08 | 8 | 189 | 4.725 |  | 7 | 154 | 3.85 |  | R410A | ja | ja | Sole / Wasser
IDM Energiesysteme GmbH | TERRA SW 110 Max | 113 | 189 | 4.725 |  | 107.4 | 146 | 3.65 |  | R410A | ja | ja | Sole / Wasser
IDM Energiesysteme GmbH | TERRA SW 170 Max | 85 | 189 | 4.725 |  | 81 | 152 | 3.8 |  | R410A | ja | ja | Sole / Wasser
IDM Energiesysteme GmbH | TERRA SW 220 Max | 113 | 189 | 4.725 |  | 107.4 | 146 | 3.65 |  | R410A | ja | ja | Sole / Wasser
IDM Energiesysteme GmbH | TERRA SW 85 Max | 85 | 189 | 4.725 |  | 81 | 152 | 3.8 |  | R410A | ja | ja | Sole / Wasser
Ochsner Energie Technik GmbH | ISWS 330 ER6a | 270 | 189 | 4.725 |  | 256 | 147 | 3.675 |  | R1234ze(E) | ja | ja | Sole / Wasser
Viessmann Werke GmbH & Co KG | Vitocal 200-G Pro BW 202.A080 |  | 189 | 4.725 |  |  | 139 | 3.475 |  | R410A | optional | ja | Sole / Wasser
Viessmann Werke GmbH & Co KG | Vitocal 200-G Pro BW 202.A100 |  | 189 | 4.725 |  |  | 140 | 3.5 |  | R410A | optional | ja | Sole / Wasser
Viessmann Werke GmbH & Co KG | Vitocal 300-G Pro BW 302.C(D)090 | 85 | 189 | 4.725 |  | 80 | 142 | 3.55 |  | R410A | ja | ja | Sole / Wasser
Viessmann Werke GmbH & Co KG | Vitocal 300-G Pro BWR 302.DS090 | 85 | 189 | 4.725 |  | 80 | 142 | 3.55 |  | R410A | optional | ja | Sole / Wasser
Viessmann Werke GmbH & Co KG | Vitocal 300-G Pro BWS 302.DS090 | 85 | 189 | 4.725 |  | 80 | 142 | 3.55 |  | R410A | optional | ja | Sole / Wasser
WATERKOTTE GmbH | EcoTouch DS 5068.5DT | 50 | 189 | 4.725 |  | 48 | 146 | 3.65 |  | R410A | ja | ja | Sole / Wasser
Sprsun | CGK060V4P | 12.2 | 188.9 | 4.7225 | 25.99% | 11.8 | 144.4 | 3.61 | 24.65% | R290 | ja | ja | Luft / Wasser
SUNEX S.A. | Nexus M9 Pro | 7.5 | 188.8 | 4.72 | 26.06% | 7.1 | 141.2 | 3.53 | 27.48% | R290 | optional | nein | Luft / Wasser
Fresh aertec GmbH & Co. KG | AWP 1.7.22 twin EVI | 22.3 | 188.8 | 4.72 |  | 22.9 | 151.6 | 3.79 |  | R410A | ja | ja | Sole / Wasser
Orange Energy GmbH & Co. KG | SWT22-EVI | 22.3 | 188.8 | 4.72 |  | 22.9 | 151.6 | 3.79 |  | R410A | ja | ja | Sole / Wasser
WAMAK, s.r.o. | TBW 22 EVI | 22.3 | 188.8 | 4.72 |  | 22.9 | 151.6 | 3.79 |  | R410A | ja | ja | Sole / Wasser
Ygnis | B12-22 R410 EVI | 22.3 | 188.8 | 4.72 |  | 22.9 | 151.6 | 3.79 |  | R410A | ja | ja | Sole / Wasser
Sprsun | CGK040V4P | 7.7 | 188.7 | 4.7175 | 26.13% | 7.2 | 143.2 | 3.58 | 25.7% | R290 | ja | ja | Luft / Wasser
wepit | AWlife3020 | 13 | 188.7 | 4.7175 | 26.13% | 13.2 | 138.2 | 3.455 | 30.25% | R32 | ja | optional | Luft / Wasser
MEFUS & FRISCH Kältetechnik GmbH | M & F SWP 12 | 11.6 | 188.7 | 4.7175 |  | 10.7 | 136.9 | 3.4225 |  |  | ja | ja | Sole / Wasser
Accamps | A-18RS380 | 18 | 188.5 | 4.7125 | 26.26% | 18 | 145.2 | 3.63 | 23.97% | R290 | optional | ja | Luft / Wasser
AIT Wärmetechnik ( AIT Machinery GmbH) | AIT13KWR290T | 8.6 | 188.5 | 4.7125 | 26.26% | 8.2 | 143.3 | 3.5825 | 25.61% | R290 | ja | ja | Luft / Wasser
Dalpha Tech (Shanghai) Co., Ltd. | DT-EM3-SM60S-D | 16.3 | 188.5 | 4.7125 | 26.26% | 16.4 | 145.2 | 3.63 | 23.97% | R290 | ja | ja | Luft / Wasser
Guangdong New Energy Technology Development Co., Ltd. | NE-F130HCR5TINVM | 8.6 | 188.5 | 4.7125 | 26.26% | 8.2 | 143.3 | 3.5825 | 25.61% | R290 | ja | ja | Luft / Wasser
Malag&Soltau GmbH / M&S POWER | HP-M18-E-S | 18.4 | 188.5 | 4.7125 | 26.26% | 18.3 | 145.2 | 3.63 | 23.97% | R290 | ja | ja | Luft / Wasser
PRZEDSIĘBIORSTWO PRODUKCYJNO-USŁUGOWO--HANDLOWE "HEGAM" KAMIL GAMZA | HPC-18P3 | 16.3 | 188.5 | 4.7125 | 26.26% | 16.4 | 145.2 | 3.63 | 23.97% | R290 | ja | ja | Luft / Wasser
Qingdao Aucma Environmental Science and Technology Co.,Ltd. | ATW-18Z/SXRC01 | 16.3 | 188.5 | 4.7125 | 26.26% | 16.4 | 145.2 | 3.63 | 23.97% | R290 | ja | ja | Luft / Wasser
Qmex | QB-S08HPN7-O | 16.3 | 188.5 | 4.7125 | 26.26% | 16.4 | 145.2 | 3.63 | 23.97% | R290 | ja | ja | Luft / Wasser
Qmex | QB-S18HPN7-O | 16.3 | 188.5 | 4.7125 | 26.26% | 16.4 | 145.2 | 3.63 | 23.97% | R290 | ja | ja | Luft / Wasser
SolarEast Heat Pump Ltd. | BLN-018TC3 | 16.3 | 188.5 | 4.7125 | 26.26% | 16.4 | 145.2 | 3.63 | 23.97% | R290 | ja | ja | Luft / Wasser
SUMEC Industry & Engineering GmbH | S2M18T/B | 16.3 | 188.5 | 4.7125 | 26.26% | 16.4 | 145.2 | 3.63 | 23.97% | R290 | ja | ja | Luft / Wasser
V-TAC Poland sp. z o.o. | VT-M18KW-P3-DC/INV-290-S-B-SU | 16.3 | 188.5 | 4.7125 | 26.26% | 16.4 | 145.2 | 3.63 | 23.97% | R290 | ja | optional | Luft / Wasser
Bartl Wärmepumpen | ECO 10 S (HG) | 25.2 | 188.5 | 4.7125 |  | 23 | 139.5 | 3.4875 |  | R407C | ja | ja | Sole / Wasser
ino Wärmepumpen GmbH | ino 10 s (hg) | 25.2 | 188.5 | 4.7125 |  | 23 | 139.5 | 3.4875 |  | R407C | ja | ja | Sole / Wasser
KWE GmbH | KWE S 10 (HG) | 25.2 | 188.5 | 4.7125 |  | 23 | 139.5 | 3.4875 |  |  | ja | ja | Sole / Wasser
Panasonic Deutschland | U-8ME2E8 | 25 | 188.4 | 4.71 | [5 empty] | R410A | optional | optional | Luft / Luft (Heizleistung > 12 kW) (mit Prüfnachweis)
hansetherm | HT-R32P-23-S | 21.1 | 188.4 | 4.71 | 26.33% | 17.7 | 138.4 | 3.46 | 30.06% | R32 | ja | ja | Luft / Wasser
Kronoterm d.o.o. | ADAPT 0312-K3 HT / HK 3F | 8.4 | 188.4 | 4.71 | 26.33% | 7.8 | 136.6 | 3.415 | 31.77% | R452B | ja | ja | Luft / Wasser
Ritter Energie- und Umwelttechnik GmbH & Co. KG | WP Aero Mono VB 8 | 8.4 | 188.4 | 4.71 | 26.33% | 7.8 | 136.6 | 3.415 | 31.77% | R452B | ja | ja | Luft / Wasser
Mitsubishi Heavy Industries Thermal Systems Ltd. | VRF KX Micro FDC280KXZME1 | 31.5 | 188.2 | 4.705 | [5 empty] | R410A | optional | optional | Luft / Luft (Heizleistung > 12 kW) (mit Prüfnachweis)
Sprsun | CGK-040V4P | 7.7 | 188.2 | 4.705 | 26.46% | 7.2 | 142 | 3.55 | 26.76% | R290 | ja | ja | Luft / Wasser
OCTO KONRAD ŁACISZ SP.K. | HYGGE NT-12IISE MONOBLOCK | 7.5 | 188.1 | 4.7025 | 26.53% | 6.5 | 127.8 | 3.195 | 40.85% | R32 | ja | optional | Luft / Wasser
AIT Wärmetechnik ( AIT Machinery GmbH) | AIT9KWR290T | 6.3 | 188 | 4.7 | 26.6% | 5.7 | 137.5 | 3.4375 | 30.91% | R290 | ja | ja | Luft / Wasser
alpha innotec (ait-deutschland GmbH) | L6 Split-HM 6 | 5 | 188 | 4.7 | 26.6% | 5 | 131 | 3.275 | 37.4% | R410A | ja | ja | Luft / Wasser
alpha innotec (ait-deutschland GmbH) | L6 Split-HT 6 | 5 | 188 | 4.7 | 26.6% | 5 | 131 | 3.275 | 37.4% | R410A | ja | ja | Luft / Wasser
Bosch Thermotechnik GmbH | Compress CS5800iAW 10 ORE-T | 10 | 188 | 4.7 | 26.6% | 10 | 142 | 3.55 | 26.76% | R290 | ja | ja | Luft / Wasser
Bosch Thermotechnik GmbH | Compress CS6800iAW 10 ORE-T | 10 | 188 | 4.7 | 26.6% | 10 | 142 | 3.55 | 26.76% | R290 | ja | ja | Luft / Wasser
Bosch Thermotechnik GmbH | Supraeco A SAS 8-2 AS (E / B / M / MS) | 7 | 188 | 4.7 | 26.6% | 5 | 132 | 3.3 | 36.36% | R410A | ja | ja | Luft / Wasser
Buderus - Bosch Thermotechnik GmbH | Logatherm WLW176i-10 AR E | 10 | 188 | 4.7 | 26.6% | 10 | 142 | 3.55 | 26.76% | R290 | ja | ja | Luft / Wasser
Buderus - Bosch Thermotechnik GmbH | Logatherm WLW186i-10 AR E | 10 | 188 | 4.7 | 26.6% | 10 | 142 | 3.55 | 26.76% | R290 | ja | ja | Luft / Wasser
Buderus - Bosch Thermotechnik GmbH | Logatherm WLW186i-10 AR E W | 10 | 188 | 4.7 | 26.6% | 10 | 142 | 3.55 | 26.76% | R290 | ja | ja | Luft / Wasser
Buderus - Bosch Thermotechnik GmbH | Logatherm WPLS 8.2 RT | 7 | 188 | 4.7 | 26.6% | 5 | 132 | 3.3 | 36.36% | R410A | ja | ja | Luft / Wasser
Buderus - Bosch Thermotechnik GmbH | Logatherm WPLS 8.2 R B | 7 | 188 | 4.7 | 26.6% | 5 | 132 | 3.3 | 36.36% | R410A | ja | ja | Luft / Wasser
Buderus - Bosch Thermotechnik GmbH | Logatherm WPLS 8.2 R (E / B / T / TS) | 7 | 188 | 4.7 | 26.6% | 5 | 132 | 3.3 | 36.36% | R410A | ja | ja | Luft / Wasser
Buderus - Bosch Thermotechnik GmbH | Logatherm WPLS 8.2 R TS | 7 | 188 | 4.7 | 26.6% | 5 | 132 | 3.3 | 36.36% | R410A | ja | ja | Luft / Wasser
Climer | ACP18PRO | 15 | 188 | 4.7 | 26.6% | 14 | 146 | 3.65 | 23.29% | R290 | optional | nein | Luft / Wasser
DANYON | DA-HP-12-230 | 12 | 188 | 4.7 | 26.6% | 12 | 136 | 3.4 | 32.35% | R32 | optional | ja | Luft / Wasser
Dimplex - Glen Dimplex Deutschland GmbH | LI 16I-TUR | 10 | 188 | 4.7 | 26.6% | 10 | 147 | 3.675 | 22.45% | R410A | ja | ja | Luft / Wasser
FOSHAN SHUNDE ZEALUX ELECTRICAL APPLIANCES CO., LTD. | ALSAVO HEAT 12iT | 8.5 | 188 | 4.7 | 26.6% | 8.4 | 131 | 3.275 | 37.4% | R32 | ja | ja | Luft / Wasser
FOSHAN SHUNDE ZEALUX ELECTRICAL APPLIANCES CO., LTD. | XAH12Csi32T | 8.5 | 188 | 4.7 | 26.6% | 8.4 | 131 | 3.275 | 37.4% | R32 | ja | ja | Luft / Wasser
Gree Electric Appliances,Inc. | GRS-CQ12Pd/NhG3-E | 12 | 188 | 4.7 | 26.6% | 12 | 144 | 3.6 | 25% | R32 | ja | ja | Luft / Wasser
Gree Electric Appliances,Inc. | GRS-CQ12Pd/NhG4-E | 12 | 188 | 4.7 | 26.6% | 12 | 144 | 3.6 | 25% | R32 | ja | ja | Luft / Wasser
Guangdong New Energy Technology Development Co., Ltd. | NE-F90HCR5TINVM | 6.3 | 188 | 4.7 | 26.6% | 5.8 | 137.5 | 3.4375 | 30.91% | R290 | ja | ja | Luft / Wasser
Hantech GmbH / HANTECH | HNT-IP12CV4M4GR/O | 12 | 188 | 4.7 | 26.6% | 12 | 144 | 3.6 | 25% | R32 | ja | ja | Luft / Wasser
Hisense | AHW-120HEDS1/AHM-120HEDSAA | 12.1 | 188 | 4.7 | 26.6% | 11.2 | 135 | 3.375 | 33.33% | R32 | ja | ja | Luft / Wasser
HOKKAIDO | HCWNGS 1201 Z | 12 | 188 | 4.7 | 26.6% | 12 | 144 | 3.6 | 25% | R32 | ja | ja | Luft / Wasser
Inventor | XFMH12T9 | 11.3 | 188 | 4.7 | 26.6% | 11 | 141 | 3.525 | 27.66% | R32 | ja | ja | Luft / Wasser
Jäspi - Kaukora Oy | Jäspi Inverter M6 | 5 | 188 | 4.7 | 26.6% | 5 | 131 | 3.275 | 37.4% | R410A | ja | nein | Luft / Wasser
Malag&Soltau GmbH / M&S POWER | HP-M12-E | 12 | 188 | 4.7 | 26.6% | 12 | 144 | 3.6 | 25% | R32 | ja | ja | Luft / Wasser
Malag&Soltau GmbH / M&S POWER | HP-M12-E-E | 12 | 188 | 4.7 | 26.6% | 12 | 144 | 3.6 | 25% | R32 | ja | ja | Luft / Wasser
MAXA - Advantix S.p.A. | i-290 0118 | 15 | 188 | 4.7 | 26.6% | 14 | 146 | 3.65 | 23.29% | R290 | optional | nein | Luft / Wasser
NIBE Systemtechnik GmbH | AMS 10-6 | 5 | 188 | 4.7 | 26.6% | 5 | 131 | 3.275 | 37.4% | R410A | ja | ja | Luft / Wasser
NIBE Systemtechnik GmbH | F2040-6 | 4.8 | 188 | 4.7 | 26.6% | 5.3 | 131 | 3.275 | 37.4% | R410A | ja | ja | Luft / Wasser
Ningbo AUX Electric Co., Ltd. | ACHP-H14/4R3HA-M | 14.5 | 188 | 4.7 | 26.6% | 14 | 137 | 3.425 | 31.39% | R32 | ja | ja | Luft / Wasser
Ningbo AUX Electric Co., Ltd. | ACHP-H14/4R3HA-M(NE) | 14.5 | 188 | 4.7 | 26.6% | 14 | 137 | 3.425 | 31.39% | R32 | ja | ja | Luft / Wasser
Ningbo AUX Electric Co., Ltd. | ACHP-H14/5R3HA-M | 14.5 | 188 | 4.7 | 26.6% | 14 | 137 | 3.425 | 31.39% | R32 | ja | ja | Luft / Wasser
NOVELAN (ait-deutschland GmbH) | L6 Split-CS 6 | 5 | 188 | 4.7 | 26.6% | 5 | 131 | 3.275 | 37.4% | R410A | ja | ja | Luft / Wasser
NOVELAN (ait-deutschland GmbH) | L6 Split-HV 6 | 5 | 188 | 4.7 | 26.6% | 5 | 131 | 3.275 | 37.4% | R410A | ja | ja | Luft / Wasser
Outes - Zhejiang Zhongguang Electrical Co., Ltd. | AHbS16VR3X/O & AHbS16VR3X/IP | 15.6 | 188 | 4.7 | 26.6% | 15.2 | 142 | 3.55 | 26.76% | R32 | ja | nein | Luft / Wasser
Schönknecht & Busch | Schönknecht & Busch PASRW040S-BP-PS-B (380 V) | 8.8 | 188 | 4.7 | 26.6% | 9.5 | 135 | 3.375 | 33.33% | R32 | optional | ja | Luft / Wasser
Skadec | CH-R11R0632CP | 59.2 | 188 | 4.7 | 26.6% | 53 | 147.4 | 3.685 | 22.12% | R290 | ja | nein | Luft / Wasser
SUMEC Industry & Engineering GmbH | S3S16T | 15 | 188 | 4.7 | 26.6% | 13 | 142 | 3.55 | 26.76% | R32 | ja | ja | Luft / Wasser
TCL | SMKLd-16D/3HBp-A/ THF-12D/HBpO-A | 12 | 188 | 4.7 | 26.6% | 12 | 136 | 3.4 | 32.35% | R32 | ja | ja | Luft / Wasser
TCL | SMKLd-16S/6HBp-A/ THF-12D/HBpO-A | 12 | 188 | 4.7 | 26.6% | 12 | 136 | 3.4 | 32.35% | R32 | ja | ja | Luft / Wasser
TCL | SMKLd-16S/9HBp-A / THF-12D/HBpO-A | 12 | 188 | 4.7 | 26.6% | 12 | 136 | 3.4 | 32.35% | R32 | ja | ja | Luft / Wasser
TCL | SMKL-16D/HBp-A / THF-12D/HBpO-A | 12 | 188 | 4.7 | 26.6% | 12 | 136 | 3.4 | 32.35% | R32 | ja | ja | Luft / Wasser
TCL | THMLd-12D/3HBp-A | 12 | 188 | 4.7 | 26.6% | 12 | 136 | 3.4 | 32.35% | R32 | ja | ja | Luft / Wasser
TCL | THML-12D/HBp-A | 12 | 188 | 4.7 | 26.6% | 12 | 136 | 3.4 | 32.35% | R32 | ja | ja | Luft / Wasser
Trane | CXAX 030 SE SN | 28.5 | 188 | 4.7 | 26.6% |  |  |  |  | R410A | optional | ja | Luft / Wasser
Trane | CXAX 030 SE SN | 28.5 | 188 | 4.7 | 26.6% |  |  |  |  | R410A | optional | ja | Luft / Wasser
Trane | CXAX 060 SE SN HDM FIX | 56.8 | 188 | 4.7 | 26.6% |  |  |  |  | R410A R410A | optional | ja | Luft / Wasser
Vetron Typical Europe GmbH | R32/12.3MI | 11.3 | 188 | 4.7 | 26.6% | 11 | 141 | 3.525 | 27.66% | R32 | ja | nein | Luft / Wasser
Viessmann Werke GmbH & Co KG | Vitocal 200-S AWB-M-E-AC 201.E10 | 8.5 | 188 | 4.7 | 26.6% | 8 | 130 | 3.25 | 38.46% | R32 | ja | ja | Luft / Wasser
Viessmann Werke GmbH & Co KG | Vitocal 200-S AWB-M-E-AC 201.E10 2C | 8.5 | 188 | 4.7 | 26.6% | 8 | 130 | 3.25 | 38.46% | R32 | ja | ja | Luft / Wasser
Viessmann Werke GmbH & Co KG | Vitocal 200-S AWB-M-E-AC-AF 201.E10 | 8.5 | 188 | 4.7 | 26.6% | 8 | 130 | 3.25 | 38.46% | R32 | ja | ja | Luft / Wasser
Viessmann Werke GmbH & Co KG | Vitocal 200-S AWB-M-E-AC-AF 201.E10 2C | 8.5 | 188 | 4.7 | 26.6% | 8 | 130 | 3.25 | 38.46% | R32 | ja | ja | Luft / Wasser
Viessmann Werke GmbH & Co KG | Vitocal 222-S AWBT-M-E-AC 221.E10 | 8.5 | 188 | 4.7 | 26.6% | 8 | 130 | 3.25 | 38.46% | R32 | ja | ja | Luft / Wasser
Viessmann Werke GmbH & Co KG | Vitocal 222-S AWBT-M-E-AC 221.E10 2C | 8.5 | 188 | 4.7 | 26.6% | 8 | 130 | 3.25 | 38.46% | R32 | ja | ja | Luft / Wasser
Viessmann Werke GmbH & Co KG | Vitocal 222-S AWBT-M-E-AC-AF 221.E10 | 8.5 | 188 | 4.7 | 26.6% | 8 | 130 | 3.25 | 38.46% | R32 | ja | ja | Luft / Wasser
Viessmann Werke GmbH & Co KG | Vitocal 222-S AWBT-M-E-AC-AF 221.E10 2C | 8.5 | 188 | 4.7 | 26.6% | 8 | 130 | 3.25 | 38.46% | R32 | ja | ja | Luft / Wasser
Viessmann Werke GmbH & Co KG | Vitocal 250-SH HAWB-M-AC 252.B10 | 8.5 | 188 | 4.7 | 26.6% | 8 | 130 | 3.25 | 38.46% | R32 | ja | ja | Luft / Wasser
Viessmann Werke GmbH & Co KG | Vitocal 250-SH HAWB-M-AC-AF 252.B10 | 8.5 | 188 | 4.7 | 26.6% | 8 | 130 | 3.25 | 38.46% | R32 | ja | ja | Luft / Wasser
V-TAC Poland sp. z o.o. | VT-M12KW-P3H9-W | 11.3 | 188 | 4.7 | 26.6% | 11 | 141 | 3.525 | 27.66% | R32 | ja | nein | Luft / Wasser
Weishaupt - Max Weishaupt GmbH | WAB 8-A-RME-A | 6 | 188 | 4.7 | 26.6% | 6 | 140 | 3.5 | 28.57% | R290 | ja | ja | Luft / Wasser
Weishaupt - Max Weishaupt GmbH | WBB 12-A-RMD-AI (WWP LB 12-A R) | 9 | 188 | 4.7 | 26.6% | 9 | 148 | 3.7 | 21.62% | R410A | ja | ja | Luft / Wasser
Weishaupt - Max Weishaupt GmbH | WBB 12-A-RME-AI | 9 | 188 | 4.7 | 26.6% | 9 | 138 | 3.45 | 30.43% | R410A | ja | ja | Luft / Wasser
Weishaupt - Max Weishaupt GmbH | WWP LI 16-A R | 10 | 188 | 4.7 | 26.6% | 10 | 147 | 3.675 | 22.45% | R410A | ja | ja | Luft / Wasser
Xtherma | Flex-System 10 | 8.9 | 188 | 4.7 | 26.6% | 8.2 | 139 | 3.475 | 29.5% | R290 | ja | ja | Luft / Wasser
Xtherma | Kombi-System 10 | 9 | 188 | 4.7 | 26.6% | 8.2 | 139 | 3.475 | 29.5% | R290 | ja | ja | Luft / Wasser
CTA AG | Optiheat OH 1-22e | 21.4 | 188 | 4.7 |  | 19.4 | 134 | 3.35 |  | R410A | ja | ja | Sole / Wasser
CTA AG | Optiheat OH 1-50e Duo | 49.7 | 188 | 4.7 |  | 45.1 | 130 | 3.25 |  | R410A | ja | ja | Sole / Wasser
Hoval Aktiengesellschaft | Thermalia comfort H 10 | 9.1 | 188 | 4.7 |  | 8.5 | 140 | 3.5 |  |  | ja | nein | Sole / Wasser
IDM Energiesysteme GmbH | TERRA SW 10 H | 9 | 188 | 4.7 |  | 9 | 144 | 3.6 |  | R134a | ja | ja | Sole / Wasser
KNV Energietechnik GmbH | TopLine 1145-8 | 9 | 188 | 4.7 |  | 9 | 141 | 3.525 |  | R407C | ja | ja | Sole / Wasser
KNV Energietechnik GmbH | TopLine 1245-8 | 9 | 188 | 4.7 |  | 9 | 141 | 3.525 |  | R407C | ja | ja | Sole / Wasser
Ochsner Energie Technik GmbH | ISWS 200 ER6a | 164 | 188 | 4.7 |  | 162 | 148 | 3.7 |  | R1234ze(E) | ja | ja | Sole / Wasser
Pollmann-Technik GmbH & Co. KG | GeoFlex 24 | 12 | 188 | 4.7 | [5 empty] | R407C | ja | ja | Sole / Wasser
Pollmann-Technik GmbH & Co. KG | GeoFlex 24P | 12 | 188 | 4.7 | [5 empty] | R407C | ja | ja | Sole / Wasser
SmartHeat Deutschland GmbH | classic power 024 BWi | 12 | 188 | 4.7 | [5 empty] | R407C | ja | ja | Sole / Wasser
SmartHeat Deutschland GmbH | classic 024 BWi | 12 | 188 | 4.7 | [5 empty] | R407C | ja | ja | Sole / Wasser
SmartHeat Deutschland GmbH | EM-III-024-BWi | 12 | 188 | 4.7 | [5 empty] | R407C | ja | ja | Sole / Wasser
Viessmann Werke GmbH & Co KG | Vitocal 300-G Pro BW 302.C(D)180 | 175 | 188 | 4.7 |  | 166 | 140 | 3.5 |  | R410A | ja | ja | Sole / Wasser
Viessmann Werke GmbH & Co KG | Vitocal 300-G Pro BWR 302.DS180 | 175 | 188 | 4.7 |  | 166 | 140 | 3.5 |  | R410A | optional | ja | Sole / Wasser
Viessmann Werke GmbH & Co KG | Vitocal 300-G Pro BWS 302.DS180 | 175 | 188 | 4.7 |  | 166 | 140 | 3.5 |  | R410A | optional | ja | Sole / Wasser
WATERKOTTE GmbH | EcoTouch 5008.5 AI (NC) | 6 | 188 | 4.7 |  | 5 | 140 | 3.5 |  | R410A | ja | ja | Sole / Wasser
WATERKOTTE GmbH | EcoTouch 5008.5 AI (NC) | 6 | 188 | 4.7 |  | 5 | 135 | 3.375 |  | R410A | ja | ja | Sole / Wasser
KNV Energietechnik GmbH | TopLine 1145-8 | 9 | 188 | 4.7 |  | 9 | 141 | 3.525 |  | R407C | ja | ja | Wasser / Wasser
KNV Energietechnik GmbH | TopLine 1245-8 | 9 | 188 | 4.7 |  | 9 | 141 | 3.525 |  | R407C | ja | ja | Wasser / Wasser
Accamps | A-12RS220 | 9.9 | 187.9 | 4.6975 | 26.66% | 10.2 | 147.6 | 3.69 | 21.95% | R290 | optional | ja | Luft / Wasser
Climalutions | ONE-12 | 9.9 | 187.9 | 4.6975 | 26.66% | 10.2 | 147.6 | 3.69 | 21.95% | R290 | optional | nein | Luft / Wasser
Dalpha Tech (Shanghai) Co., Ltd. | DT-EM3-SM40-D | 9.9 | 187.9 | 4.6975 | 26.66% | 10.2 | 147.6 | 3.69 | 21.95% | R290 | ja | ja | Luft / Wasser
Feris Technology Sp. z o.o. | FPMP TITAN R290-12 | 9.9 | 187.9 | 4.6975 | 26.66% | 10.2 | 147.6 | 3.69 | 21.95% | R290 | ja | ja | Luft / Wasser
Malag&Soltau GmbH / M&S POWER | HP-M12-E-S | 12.4 | 187.9 | 4.6975 | 26.66% | 12.4 | 147.6 | 3.69 | 21.95% | R290 | ja | ja | Luft / Wasser
PRZEDSIĘBIORSTWO PRODUKCYJNO-USŁUGOWO--HANDLOWE "HEGAM" KAMIL GAMZA | HPC-12P1 | 9.9 | 187.9 | 4.6975 | 26.66% | 10.2 | 147.6 | 3.69 | 21.95% | R290 | ja | ja | Luft / Wasser
Qingdao Aucma Environmental Science and Technology Co.,Ltd. | ATW-12Z/XRC01 | 9.9 | 187.9 | 4.6975 | 26.66% | 10.2 | 147.6 | 3.69 | 21.95% | R290 | ja | ja | Luft / Wasser
Qmex | QA-S12HPN7-O | 9.9 | 187.9 | 4.6975 | 26.66% | 10.2 | 147.6 | 3.69 | 21.95% | R290 | ja | ja | Luft / Wasser
SolarEast Heat Pump Ltd. | BLN-012TC1 | 9.9 | 187.9 | 4.6975 | 26.66% | 10.2 | 147.6 | 3.69 | 21.95% | R290 | ja | ja | Luft / Wasser
SUMEC Industry & Engineering GmbH | S2M12S/B | 9.9 | 187.9 | 4.6975 | 26.66% | 10.2 | 147.6 | 3.69 | 21.95% | R290 | ja | ja | Luft / Wasser
Mitsubishi Heavy Industries Thermal Systems Ltd. | FDS-Serie Multisimultan FDC200VSA | 22.4 | 187.8 | 4.695 | [5 empty] | R410A | optional | optional | Luft / Luft (Heizleistung > 12 kW) (mit Prüfnachweis)
FoxAir Sp. z. o. o. | BlueLine 12-3 | 8.8 | 187.8 | 4.695 | 26.73% | 9.5 | 134.7 | 3.3675 | 33.63% | R32 | ja | ja | Luft / Wasser
Gondzik Home Technologies GmbH | Zulu 13 R32 | 8.8 | 187.8 | 4.695 | 26.73% | 9.5 | 134.7 | 3.3675 | 33.63% | R32 | ja | ja | Luft / Wasser
Sprsun | CGK-030V4P | 6.6 | 187.8 | 4.695 | 26.73% | 6.3 | 141.1 | 3.5275 | 27.57% | R290 | ja | ja | Luft / Wasser
ATEC GmbH & Co. KG | eHEAT 8.5 II | 4.1 | 187.7 | 4.6925 | 26.8% | 3.7 | 133.8 | 3.345 | 34.53% | R32 | ja | ja | Luft / Wasser
Autark Power GmbH | APHM-70-012-P | 9 | 187.5 | 4.6875 | 26.93% | 8.2 | 139.4 | 3.485 | 29.12% | R290 | ja | ja | Luft / Wasser
Ecochi GmbH | CBHA-OG1V03-12 / CBHA-IG1V04-12 | 9 | 187.5 | 4.6875 | 26.93% | 8.2 | 139.4 | 3.485 | 29.12% | R290 | ja | ja | Luft / Wasser
Herz Energietechnik GmbH | commotherm AWi-Mono 9 | 8.3 | 187.5 | 4.6875 | 26.93% | 8.2 | 146.9 | 3.6725 | 22.53% | R32 | ja | ja | Luft / Wasser
LaVie Energy eG | LV12-1AT290 | 9 | 187.5 | 4.6875 | 26.93% | 8.2 | 139.4 | 3.485 | 29.12% | R290 | ja | ja | Luft / Wasser
Sprsun | CGK-060V4P | 12.7 | 187.5 | 4.6875 | 26.93% | 11.7 | 144.7 | 3.6175 | 24.4% | R290 | ja | ja | Luft / Wasser
Tec-Components | MBL12-1-M/290 | 9 | 187.5 | 4.6875 | 26.93% | 8.2 | 139.4 | 3.485 | 29.12% | R290 | ja | ja | Luft / Wasser
Guangdong New Energy Technology Development Co., Ltd. | NE-F130HCR5INVM | 8.8 | 187.3 | 4.6825 | 27.07% | 8.3 | 142.8 | 3.57 | 26.05% | R290 | ja | ja | Luft / Wasser
Sprsun | CGK030V4P | 6.8 | 187.3 | 4.6825 | 27.07% | 6.1 | 141.7 | 3.5425 | 27.03% | R290 | ja | ja | Luft / Wasser
WätaS SAF GmbH | LWC 13 – 01 | 8.8 | 187.3 | 4.6825 | 27.07% | 8.3 | 142.8 | 3.57 | 26.05% | R290 | ja | ja | Luft / Wasser
Fresh aertec GmbH & Co. KG | AWP 1.7.85 twin EVI | 84.5 | 187.2 | 4.68 |  | 86.9 | 150 | 3.75 |  | R410A | ja | ja | Sole / Wasser
Fresh aertec GmbH & Co. KG | AWP 1.7.98 twin EVI | 98.2 | 187.2 | 4.68 |  | 101 | 150 | 3.75 |  | R410A | ja | ja | Sole / Wasser
Orange Energy GmbH & Co. KG | SWT85-EVI | 84.5 | 187.2 | 4.68 |  | 86.9 | 150 | 3.75 |  | R410A | ja | ja | Sole / Wasser
Orange Energy GmbH & Co. KG | SWT98-EVI | 98.2 | 187.2 | 4.68 |  | 101 | 150 | 3.75 |  | R410A | ja | ja | Sole / Wasser
WAMAK, s.r.o. | TBW 85 EVI | 84.5 | 187.2 | 4.68 |  | 86.9 | 150 | 3.75 |  | R410A | ja | ja | Sole / Wasser
WAMAK, s.r.o. | TBW 98 EVI | 98.2 | 187.2 | 4.68 |  | 101 | 150 | 3.75 |  | R410A | ja | ja | Sole / Wasser
Ygnis | B12-85 R410 EVI | 84.5 | 187.2 | 4.68 |  | 86.9 | 150 | 3.75 |  | R410A | ja | ja | Sole / Wasser
Ygnis | B12-98 R410 EVI | 98.2 | 187.2 | 4.68 |  | 101 | 150 | 3.75 |  | R410A | ja | ja | Sole / Wasser
AERMEC GmbH | MVAM3351T | 33.5 | 187.1 | 4.6775 | [5 empty] | R410A | optional | optional | Luft / Luft (Heizleistung > 12 kW) (mit Prüfnachweis)
NIBE Systemtechnik GmbH | S735-4 | 3.5 | 187 | 4.675 |  | 3.5 | 143 | 3.575 |  | R290 | ja | ja | Abluft / Wasser
Hitachi - Johnson Controls Hitachi Air Conditioning Europe SAS | RAS-5HRP2E | 11.9 | 187 | 4.675 | [5 empty] | R32 | optional | nein | Luft / Luft (Heizleistung > 12 kW) (mit Prüfnachweis)
Hitachi - Johnson Controls Hitachi Air Conditioning Europe SAS | RAS-5HVRP2E | 11.9 | 187 | 4.675 | [5 empty] | R32 | optional | nein | Luft / Luft (Heizleistung > 12 kW) (mit Prüfnachweis)
alpha innotec (ait-deutschland GmbH) | Hybrox 5 | 6 | 187 | 4.675 | 27.27% | 6 | 142 | 3.55 | 26.76% | R290 | ja | ja | Luft / Wasser
alpha innotec (ait-deutschland GmbH) | LWDV 91-1/3-HDV 12-3 | 10 | 187 | 4.675 | 27.27% | 9 | 147 | 3.675 | 22.45% | R290 | ja | ja | Luft / Wasser
alpha innotec (ait-deutschland GmbH) | LWDV 91-1/3-HDV 9-1/3 | 10 | 187 | 4.675 | 27.27% | 9 | 147 | 3.675 | 22.45% | R290 | ja | ja | Luft / Wasser
alpha innotec (ait-deutschland GmbH) | LWDV 91-1/3-HSDV 12.1M3 | 10 | 187 | 4.675 | 27.27% | 9 | 147 | 3.675 | 22.45% | R290 | ja | ja | Luft / Wasser
alpha innotec (ait-deutschland GmbH) | LWDV 91-1/3-HSDV 9M1/3 | 10 | 187 | 4.675 | 27.27% | 9 | 147 | 3.675 | 22.45% | R290 | ja | ja | Luft / Wasser
Bosch Thermotechnik GmbH | Compress CS 7400i AW 7 ORMB-S | 6 | 187 | 4.675 | 27.27% | 6 | 136 | 3.4 | 32.35% | R410A | ja | ja | Luft / Wasser
Bosch Thermotechnik GmbH | Compress CS3400i AWS 4 OR-S (M/E/B) | 6 | 187 | 4.675 | 27.27% | 5 | 126 | 3.15 | 42.86% | R32 | ja | ja | Luft / Wasser
Buderus - Bosch Thermotechnik GmbH | Logatherm WLW166i-4 SP AR (T/E/B) | 6 | 187 | 4.675 | 27.27% | 5 | 126 | 3.15 | 42.86% | R32 | ja | ja | Luft / Wasser
Buderus - Bosch Thermotechnik GmbH | Logatherm WLW196i.2-6 AR S+ TP | 6 | 187 | 4.675 | 27.27% | 6 | 136 | 3.4 | 32.35% | R410A | ja | ja | Luft / Wasser
Carrier Klimatechnik GmbH | 30AWH012HP | 9 | 187 | 4.675 | 27.27% | 9 | 131 | 3.275 | 37.4% | R290 | ja | ja | Luft / Wasser
Carrier Klimatechnik GmbH | 30AWH012HP9 | 9 | 187 | 4.675 | 27.27% | 9 | 131 | 3.275 | 37.4% | R290 | ja | ja | Luft / Wasser
Carrier Klimatechnik GmbH | 30AWH014HP | 9 | 187 | 4.675 | 27.27% | 9 | 131 | 3.275 | 37.4% | R290 | ja | ja | Luft / Wasser
Carrier Klimatechnik GmbH | 30AWH014HP9 | 9 | 187 | 4.675 | 27.27% | 9 | 131 | 3.275 | 37.4% | R290 | ja | ja | Luft / Wasser
Climer | ACP21PRO | 20 | 187 | 4.675 | 27.27% | 19 | 145 | 3.625 | 24.14% | R290 | optional | nein | Luft / Wasser
CTA AG | Aeroheat AH CN I 9a | 10 | 187 | 4.675 | 27.27% | 9 | 147 | 3.675 | 22.45% | R290 | ja | ja | Luft / Wasser
ELCO GmbH | AEROTOP SPLIT 11M-R | 12.3 | 187 | 4.675 | 27.27% | 11.5 | 135 | 3.375 | 33.33% | R410A | ja | nein | Luft / Wasser
ELCO GmbH | AEROTOP SX13 | 14.2 | 187 | 4.675 | 27.27% | 13.5 | 151 | 3.775 | 19.21% | R32 | ja | ja | Luft / Wasser
GUANGDONG PHNIX ECO-ENERGY SOLUTION LTD. | PASRW020-BP-PS-B | 5.3 | 187 | 4.675 | 27.27% | 5.7 | 130.4 | 3.26 | 38.04% | R32 | ja | optional | Luft / Wasser
Hitachi - Johnson Controls Hitachi Air Conditioning Europe SAS | YUTAKI S80 COMBI (4HP) RAS-4WHVNPE + RWH-4.0VNFWE + DHWS(200/260)S-2.7H2E | 11 | 187 | 4.675 | 27.27% | 11 | 142 | 3.55 | 26.76% | R410A R134a | ja | optional | Luft / Wasser
Hitachi - Johnson Controls Hitachi Air Conditioning Europe SAS | YUTAKI S80 (4HP) RAS-4WHVNPE + RWH-4.0VNFE | 11 | 187 | 4.675 | 27.27% | 11 | 142 | 3.55 | 26.76% | R410A R134a | ja | optional | Luft / Wasser
Hymon Fotowoltaika Sp.z o. o./BLAUPUNKT | BLP18P3V1MR32 | 15.5 | 187 | 4.675 | 27.27% | 14.7 | 138.3 | 3.4575 | 30.15% | R32 | optional | ja | Luft / Wasser
MAXA - Advantix S.p.A. | i-290 0121 | 20 | 187 | 4.675 | 27.27% | 19 | 145 | 3.625 | 24.14% | R290 | optional | nein | Luft / Wasser
Mitsubishi Electric Europe B.V | MEHP-iB-G07 /23Y | 18.3 | 187 | 4.675 | 27.27% | 14.7 | 134 | 3.35 | 34.33% | R32 | optional | ja | Luft / Wasser
Mitsubishi Electric Europe B.V | SUZ-SWM40VA + EHSD-MED | 5.1 | 187 | 4.675 | 27.27% | 4.6 | 132 | 3.3 | 36.36% | R32 | ja | ja | Luft / Wasser
Mitsubishi Electric Europe B.V | SUZ-SWM40VA + EHSD-VM2D | 5.1 | 187 | 4.675 | 27.27% | 4.6 | 132 | 3.3 | 36.36% | R32 | ja | ja | Luft / Wasser
Mitsubishi Electric Europe B.V | SUZ-SWM40VA + EHSD-VM6D | 5.1 | 187 | 4.675 | 27.27% | 4.6 | 132 | 3.3 | 36.36% | R32 | ja | ja | Luft / Wasser
Mitsubishi Electric Europe B.V | SUZ-SWM40VA + EHSD-YM9D | 5.1 | 187 | 4.675 | 27.27% | 4.6 | 132 | 3.3 | 36.36% | R32 | ja | ja | Luft / Wasser
Mitsubishi Electric Europe B.V | SUZ-SWM40VA + EHSD-YM9ED | 5.1 | 187 | 4.675 | 27.27% | 4.6 | 132 | 3.3 | 36.36% | R32 | ja | ja | Luft / Wasser
Mitsubishi Electric Europe B.V | SUZ-SWM40VA + EHST17D-VM2D | 5.1 | 187 | 4.675 | 27.27% | 4.6 | 132 | 3.3 | 36.36% | R32 | ja | ja | Luft / Wasser
Mitsubishi Electric Europe B.V | SUZ-SWM40VA + EHST17D-YM9D | 5.1 | 187 | 4.675 | 27.27% | 4.6 | 132 | 3.3 | 36.36% | R32 | ja | ja | Luft / Wasser
Mitsubishi Electric Europe B.V | SUZ-SWM40VA + EHST20D-MED | 5.1 | 187 | 4.675 | 27.27% | 4.6 | 132 | 3.3 | 36.36% | R32 | ja | ja | Luft / Wasser
Mitsubishi Electric Europe B.V | SUZ-SWM40VA + EHST20D-VM2D | 5.1 | 187 | 4.675 | 27.27% | 4.6 | 132 | 3.3 | 36.36% | R32 | ja | ja | Luft / Wasser
Mitsubishi Electric Europe B.V | SUZ-SWM40VA + EHST20D-VM6D | 5.1 | 187 | 4.675 | 27.27% | 4.6 | 132 | 3.3 | 36.36% | R32 | ja | ja | Luft / Wasser
Mitsubishi Electric Europe B.V | SUZ-SWM40VA + EHST20D-YM9D | 5.1 | 187 | 4.675 | 27.27% | 4.6 | 132 | 3.3 | 36.36% | R32 | ja | ja | Luft / Wasser
Mitsubishi Electric Europe B.V | SUZ-SWM40VA + EHST20D-YM9ED | 5.1 | 187 | 4.675 | 27.27% | 4.6 | 132 | 3.3 | 36.36% | R32 | ja | ja | Luft / Wasser
Mitsubishi Electric Europe B.V | SUZ-SWM40VA + ERSD-MED | 5.1 | 187 | 4.675 | 27.27% | 4.6 | 132 | 3.3 | 36.36% | R32 | ja | ja | Luft / Wasser
Mitsubishi Electric Europe B.V | SUZ-SWM40VA + ERSD-VM2D | 5.1 | 187 | 4.675 | 27.27% | 4.6 | 132 | 3.3 | 36.36% | R32 | ja | ja | Luft / Wasser
Mitsubishi Electric Europe B.V | SUZ-SWM40VA + ERSD-VM6D | 5.1 | 187 | 4.675 | 27.27% | 4.6 | 132 | 3.3 | 36.36% | R32 | ja | ja | Luft / Wasser
Mitsubishi Electric Europe B.V | SUZ-SWM40VA + ERSD-YM9D | 5.1 | 187 | 4.675 | 27.27% | 4.6 | 132 | 3.3 | 36.36% | R32 | ja | ja | Luft / Wasser
Mitsubishi Electric Europe B.V | SUZ-SWM40VA + ERST17D-VM2D | 5.1 | 187 | 4.675 | 27.27% | 4.6 | 132 | 3.3 | 36.36% | R32 | ja | ja | Luft / Wasser
Mitsubishi Electric Europe B.V | SUZ-SWM40VA + ERST17D-VM6D | 5.1 | 187 | 4.675 | 27.27% | 4.6 | 132 | 3.3 | 36.36% | R32 | ja | ja | Luft / Wasser
Mitsubishi Electric Europe B.V | SUZ-SWM40VA + ERST20D-VM2D | 5.1 | 187 | 4.675 | 27.27% | 4.6 | 132 | 3.3 | 36.36% | R32 | ja | ja | Luft / Wasser
Mitsubishi Electric Europe B.V | SUZ-SWM40VA + ERST20D-VM6D | 5.1 | 187 | 4.675 | 27.27% | 4.6 | 132 | 3.3 | 36.36% | R32 | ja | ja | Luft / Wasser
Mitsubishi Electric Europe B.V | SUZ-SWM40VA + ERST20D-YM9D | 5.1 | 187 | 4.675 | 27.27% | 4.6 | 132 | 3.3 | 36.36% | R32 | ja | ja | Luft / Wasser
Mitsubishi Electric Europe B.V | SUZ-SWM40VA + E*SD-**D | 5.1 | 187 | 4.675 | 27.27% | 4.6 | 132 | 3.3 | 36.36% | R32 | ja | ja | Luft / Wasser
Mitsubishi Electric Europe B.V | SUZ-SWM40VA + E*ST17D-**D | 5.1 | 187 | 4.675 | 27.27% | 4.6 | 132 | 3.3 | 36.36% | R32 | ja | ja | Luft / Wasser
Mitsubishi Electric Europe B.V | SUZ-SWM40VA + E*ST20D-**D | 5.1 | 187 | 4.675 | 27.27% | 4.6 | 132 | 3.3 | 36.36% | R32 | ja | ja | Luft / Wasser
Mitsubishi Electric Europe B.V | SUZ-SWM60VA + EHSD-MED | 6.6 | 187 | 4.675 | 27.27% | 6 | 133 | 3.325 | 35.34% | R32 | ja | ja | Luft / Wasser
Mitsubishi Electric Europe B.V | SUZ-SWM60VA + EHSD-VM2D | 6.6 | 187 | 4.675 | 27.27% | 6 | 133 | 3.325 | 35.34% | R32 | ja | ja | Luft / Wasser
Mitsubishi Electric Europe B.V | SUZ-SWM60VA + EHSD-VM6D | 6.6 | 187 | 4.675 | 27.27% | 6 | 133 | 3.325 | 35.34% | R32 | ja | ja | Luft / Wasser
Mitsubishi Electric Europe B.V | SUZ-SWM60VA + EHSD-YM9D | 6.6 | 187 | 4.675 | 27.27% | 6 | 133 | 3.325 | 35.34% | R32 | ja | ja | Luft / Wasser
Mitsubishi Electric Europe B.V | SUZ-SWM60VA + EHSD-YM9ED | 6.6 | 187 | 4.675 | 27.27% | 6 | 133 | 3.325 | 35.34% | R32 | ja | ja | Luft / Wasser
Mitsubishi Electric Europe B.V | SUZ-SWM60VA + EHST17D-VM2D | 6.6 | 187 | 4.675 | 27.27% | 6 | 133 | 3.325 | 35.34% | R32 | ja | ja | Luft / Wasser
Mitsubishi Electric Europe B.V | SUZ-SWM60VA + EHST17D-YM9D | 6.6 | 187 | 4.675 | 27.27% | 6 | 133 | 3.325 | 35.34% | R32 | ja | ja | Luft / Wasser
Mitsubishi Electric Europe B.V | SUZ-SWM60VA + EHST20D-MED | 6.6 | 187 | 4.675 | 27.27% | 6 | 133 | 3.325 | 35.34% | R32 | ja | ja | Luft / Wasser
Mitsubishi Electric Europe B.V | SUZ-SWM60VA + EHST20D-VM2D | 6.6 | 187 | 4.675 | 27.27% | 6 | 133 | 3.325 | 35.34% | R32 | ja | ja | Luft / Wasser
Mitsubishi Electric Europe B.V | SUZ-SWM60VA + EHST20D-VM6D | 6.6 | 187 | 4.675 | 27.27% | 6 | 133 | 3.325 | 35.34% | R32 | ja | ja | Luft / Wasser
Mitsubishi Electric Europe B.V | SUZ-SWM60VA + EHST20D-YM9D | 6.6 | 187 | 4.675 | 27.27% | 6 | 133 | 3.325 | 35.34% | R32 | ja | ja | Luft / Wasser
Mitsubishi Electric Europe B.V | SUZ-SWM60VA + EHST20D-YM9ED | 6.6 | 187 | 4.675 | 27.27% | 6 | 133 | 3.325 | 35.34% | R32 | ja | ja | Luft / Wasser
Mitsubishi Electric Europe B.V | SUZ-SWM60VA + ERSD-MED | 6.6 | 187 | 4.675 | 27.27% | 6 | 133 | 3.325 | 35.34% | R32 | ja | ja | Luft / Wasser
Mitsubishi Electric Europe B.V | SUZ-SWM60VA + ERSD-VM2D | 6.6 | 187 | 4.675 | 27.27% | 6 | 133 | 3.325 | 35.34% | R32 | ja | ja | Luft / Wasser
Mitsubishi Electric Europe B.V | SUZ-SWM60VA + ERSD-VM6D | 6.6 | 187 | 4.675 | 27.27% | 6 | 133 | 3.325 | 35.34% | R32 | ja | ja | Luft / Wasser
Mitsubishi Electric Europe B.V | SUZ-SWM60VA + ERSD-YM9D | 6.6 | 187 | 4.675 | 27.27% | 6 | 133 | 3.325 | 35.34% | R32 | ja | ja | Luft / Wasser
Mitsubishi Electric Europe B.V | SUZ-SWM60VA + ERST17D-VM2D | 6.6 | 187 | 4.675 | 27.27% | 6 | 133 | 3.325 | 35.34% | R32 | ja | ja | Luft / Wasser
Mitsubishi Electric Europe B.V | SUZ-SWM60VA + ERST17D-VM6D | 6.6 | 187 | 4.675 | 27.27% | 6 | 133 | 3.325 | 35.34% | R32 | ja | ja | Luft / Wasser
Mitsubishi Electric Europe B.V | SUZ-SWM60VA + ERST20D-VM2D | 6.6 | 187 | 4.675 | 27.27% | 6 | 133 | 3.325 | 35.34% | R32 | ja | ja | Luft / Wasser
Mitsubishi Electric Europe B.V | SUZ-SWM60VA + ERST20D-VM6D | 6.6 | 187 | 4.675 | 27.27% | 6 | 133 | 3.325 | 35.34% | R32 | ja | ja | Luft / Wasser
Mitsubishi Electric Europe B.V | SUZ-SWM60VA + ERST20D-YM9D | 6.6 | 187 | 4.675 | 27.27% | 6 | 133 | 3.325 | 35.34% | R32 | ja | ja | Luft / Wasser
Mitsubishi Electric Europe B.V | SUZ-SWM60VA + E*SD-**D | 6.6 | 187 | 4.675 | 27.27% | 6 | 133 | 3.325 | 35.34% | R32 | ja | ja | Luft / Wasser
Mitsubishi Electric Europe B.V | SUZ-SWM60VA + E*ST17D-**D | 6.6 | 187 | 4.675 | 27.27% | 6 | 133 | 3.325 | 35.34% | R32 | ja | ja | Luft / Wasser
Mitsubishi Electric Europe B.V | SUZ-SWM60VA + E*ST20D-**D | 6.6 | 187 | 4.675 | 27.27% | 6 | 133 | 3.325 | 35.34% | R32 | ja | ja | Luft / Wasser
Mitsubishi Electric Europe B.V | SUZ-SWM80VA + EHSD-MED | 7.1 | 187 | 4.675 | 27.27% | 7.1 | 133 | 3.325 | 35.34% | R32 | ja | ja | Luft / Wasser
Mitsubishi Electric Europe B.V | SUZ-SWM80VA + EHSD-VM2D | 7.1 | 187 | 4.675 | 27.27% | 7.1 | 133 | 3.325 | 35.34% | R32 | ja | ja | Luft / Wasser
Mitsubishi Electric Europe B.V | SUZ-SWM80VA + EHSD-VM6D | 7.1 | 187 | 4.675 | 27.27% | 7.1 | 133 | 3.325 | 35.34% | R32 | ja | ja | Luft / Wasser
Mitsubishi Electric Europe B.V | SUZ-SWM80VA + EHSD-YM9D | 7.1 | 187 | 4.675 | 27.27% | 7.1 | 133 | 3.325 | 35.34% | R32 | ja | ja | Luft / Wasser
Mitsubishi Electric Europe B.V | SUZ-SWM80VA + EHSD-YM9ED | 7.1 | 187 | 4.675 | 27.27% | 7.1 | 133 | 3.325 | 35.34% | R32 | ja | ja | Luft / Wasser
Mitsubishi Electric Europe B.V | SUZ-SWM80VA + EHST17D-VM2D | 7.1 | 187 | 4.675 | 27.27% | 7.1 | 133 | 3.325 | 35.34% | R32 | ja | ja | Luft / Wasser
Mitsubishi Electric Europe B.V | SUZ-SWM80VA + EHST17D-YM9D | 7.1 | 187 | 4.675 | 27.27% | 7.1 | 133 | 3.325 | 35.34% | R32 | ja | ja | Luft / Wasser
Mitsubishi Electric Europe B.V | SUZ-SWM80VA + EHST20D-MED | 7.1 | 187 | 4.675 | 27.27% | 7.1 | 133 | 3.325 | 35.34% | R32 | ja | ja | Luft / Wasser
Mitsubishi Electric Europe B.V | SUZ-SWM80VA + EHST20D-VM2D | 7.1 | 187 | 4.675 | 27.27% | 7.1 | 133 | 3.325 | 35.34% | R32 | ja | ja | Luft / Wasser
Mitsubishi Electric Europe B.V | SUZ-SWM80VA + EHST20D-VM6D | 7.1 | 187 | 4.675 | 27.27% | 7.1 | 133 | 3.325 | 35.34% | R32 | ja | ja | Luft / Wasser
Mitsubishi Electric Europe B.V | SUZ-SWM80VA + EHST20D-YM9D | 7.1 | 187 | 4.675 | 27.27% | 7.1 | 133 | 3.325 | 35.34% | R32 | ja | ja | Luft / Wasser
Mitsubishi Electric Europe B.V | SUZ-SWM80VA + EHST20D-YM9ED | 7.1 | 187 | 4.675 | 27.27% | 7.1 | 133 | 3.325 | 35.34% | R32 | ja | ja | Luft / Wasser
Mitsubishi Electric Europe B.V | SUZ-SWM80VA + EHST30D-MED | 7.1 | 187 | 4.675 | 27.27% | 7.1 | 133 | 3.325 | 35.34% | R32 | ja | ja | Luft / Wasser
Mitsubishi Electric Europe B.V | SUZ-SWM80VA + EHST30D-VM6ED | 7.1 | 187 | 4.675 | 27.27% | 7.1 | 133 | 3.325 | 35.34% | R32 | ja | ja | Luft / Wasser
Mitsubishi Electric Europe B.V | SUZ-SWM80VA + EHST30D-YM9ED | 7.1 | 187 | 4.675 | 27.27% | 7.1 | 133 | 3.325 | 35.34% | R32 | ja | ja | Luft / Wasser
Mitsubishi Electric Europe B.V | SUZ-SWM80VA + ERSD-MED | 7.1 | 187 | 4.675 | 27.27% | 7.1 | 133 | 3.325 | 35.34% | R32 | ja | ja | Luft / Wasser
Mitsubishi Electric Europe B.V | SUZ-SWM80VA + ERSD-VM2D | 7.1 | 187 | 4.675 | 27.27% | 7.1 | 133 | 3.325 | 35.34% | R32 | ja | ja | Luft / Wasser
Mitsubishi Electric Europe B.V | SUZ-SWM80VA + ERSD-VM6D | 7.1 | 187 | 4.675 | 27.27% | 7.1 | 133 | 3.325 | 35.34% | R32 | ja | ja | Luft / Wasser
Mitsubishi Electric Europe B.V | SUZ-SWM80VA + ERSD-YM9D | 7.1 | 187 | 4.675 | 27.27% | 7.1 | 133 | 3.325 | 35.34% | R32 | ja | ja | Luft / Wasser
Mitsubishi Electric Europe B.V | SUZ-SWM80VA + ERST17D-VM2D | 7.1 | 187 | 4.675 | 27.27% | 7.1 | 133 | 3.325 | 35.34% | R32 | ja | ja | Luft / Wasser
Mitsubishi Electric Europe B.V | SUZ-SWM80VA + ERST17D-VM6D | 7.1 | 187 | 4.675 | 27.27% | 7.1 | 133 | 3.325 | 35.34% | R32 | ja | ja | Luft / Wasser
Mitsubishi Electric Europe B.V | SUZ-SWM80VA + ERST20D-VM2D | 7.1 | 187 | 4.675 | 27.27% | 7.1 | 133 | 3.325 | 35.34% | R32 | ja | ja | Luft / Wasser
Mitsubishi Electric Europe B.V | SUZ-SWM80VA + ERST20D-VM6D | 7.1 | 187 | 4.675 | 27.27% | 7.1 | 133 | 3.325 | 35.34% | R32 | ja | ja | Luft / Wasser
Mitsubishi Electric Europe B.V | SUZ-SWM80VA + ERST20D-YM9D | 7.1 | 187 | 4.675 | 27.27% | 7.1 | 133 | 3.325 | 35.34% | R32 | ja | ja | Luft / Wasser
Mitsubishi Electric Europe B.V | SUZ-SWM80VA + ERST30D-VM2ED | 7.1 | 187 | 4.675 | 27.27% | 7.1 | 133 | 3.325 | 35.34% | R32 | ja | ja | Luft / Wasser
Mitsubishi Electric Europe B.V | SUZ-SWM80VA + ERST30D-YM9ED | 7.1 | 187 | 4.675 | 27.27% | 7.1 | 133 | 3.325 | 35.34% | R32 | ja | ja | Luft / Wasser
Mitsubishi Electric Europe B.V | SUZ-SWM80VA + E*SD-**D | 7.1 | 187 | 4.675 | 27.27% | 7.1 | 133 | 3.325 | 35.34% | R32 | ja | ja | Luft / Wasser
Mitsubishi Electric Europe B.V | SUZ-SWM80VA + E*ST17D-**D | 7.1 | 187 | 4.675 | 27.27% | 7.1 | 133 | 3.325 | 35.34% | R32 | ja | ja | Luft / Wasser
Mitsubishi Electric Europe B.V | SUZ-SWM80VA + E*ST20D-**D | 7.1 | 187 | 4.675 | 27.27% | 7.1 | 133 | 3.325 | 35.34% | R32 | ja | ja | Luft / Wasser
Mitsubishi Electric Europe B.V | SUZ-SWM80VA + E*ST30D-**D | 7.1 | 187 | 4.675 | 27.27% | 7.1 | 133 | 3.325 | 35.34% | R32 | ja | ja | Luft / Wasser
NOVELAN (ait-deutschland GmbH) | Helox 5 | 6 | 187 | 4.675 | 27.27% | 6 | 142 | 3.55 | 26.76% | R290 | ja | ja | Luft / Wasser
NOVELAN (ait-deutschland GmbH) | LADV 9-HDV 12 | 10 | 187 | 4.675 | 27.27% | 9 | 147 | 3.675 | 22.45% | R290 | ja | ja | Luft / Wasser
NOVELAN (ait-deutschland GmbH) | LADV 9-HDV 9 | 10 | 187 | 4.675 | 27.27% | 9 | 147 | 3.675 | 22.45% | R290 | ja | ja | Luft / Wasser
NOVELAN (ait-deutschland GmbH) | LADV 9-HSDV 12.1 | 10 | 187 | 4.675 | 27.27% | 9 | 147 | 3.675 | 22.45% | R290 | ja | ja | Luft / Wasser
NOVELAN (ait-deutschland GmbH) | LADV 9-HSDV 9 | 10 | 187 | 4.675 | 27.27% | 9 | 147 | 3.675 | 22.45% | R290 | ja | ja | Luft / Wasser
Outes - Zhejiang Zhongguang Electrical Co., Ltd. | AHbS14VR3H/O & AHbS16VR3H/IP | 13.5 | 187 | 4.675 | 27.27% | 11.9 | 140 | 3.5 | 28.57% | R32 | ja | nein | Luft / Wasser
Outes - Zhejiang Zhongguang Electrical Co., Ltd. | AHbS14VR3X/O & AHbS16VR3X/IP | 13.5 | 187 | 4.675 | 27.27% | 11.9 | 140 | 3.5 | 28.57% | R32 | ja | nein | Luft / Wasser
Outes - Zhejiang Zhongguang Electrical Co., Ltd. | AHbS16VR3H/O & AHbS16VR3H/IP | 15.6 | 187 | 4.675 | 27.27% | 15.2 | 141 | 3.525 | 27.66% | R32 | ja | nein | Luft / Wasser
Outes - Zhejiang Zhongguang Electrical Co., Ltd. | AHb16VR3XP | 15.6 | 187 | 4.675 | 27.27% | 15.2 | 142 | 3.55 | 26.76% | R32 | ja | nein | Luft / Wasser
POWER WORLD MACHINERY EQUIPMENT CO., LTD | PW050-DKZLRS-B | 16 | 187 | 4.675 | 27.27% | 15 | 138.3 | 3.4575 | 30.15% | R32 | ja | nein | Luft / Wasser
SOLVIS GmbH | SolvisLea 14 kW | 15 | 187 | 4.675 | 27.27% | 15 | 144 | 3.6 | 25% | R410A | ja | ja | Luft / Wasser
Stiebel Eltron GmbH & Co. KG | WPL 25 AC | 15 | 187 | 4.675 | 27.27% | 15 | 144 | 3.6 | 25% | R410A | ja | ja | Luft / Wasser
SUMEC Industry & Engineering GmbH | S3M8S/E | 5.3 | 187 | 4.675 | 27.27% | 5.7 | 130.4 | 3.26 | 38.04% | R32 | ja | optional | Luft / Wasser
SUMEC Industry & Engineering GmbH | S3S14S | 13.9 | 187 | 4.675 | 27.27% | 12.1 | 140 | 3.5 | 28.57% | R32 | ja | ja | Luft / Wasser
SUMEC Industry & Engineering GmbH | S3S14T | 13.9 | 187 | 4.675 | 27.27% | 12.1 | 140 | 3.5 | 28.57% | R32 | ja | ja | Luft / Wasser
SUMEC Industry & Engineering GmbH | S3S16S | 15 | 187 | 4.675 | 27.27% | 13 | 141 | 3.525 | 27.66% | R32 | ja | ja | Luft / Wasser
Swegon Operation srl | Tau Sky Hi HP 6 | 4.7 | 187 | 4.675 | 27.27% |  |  |  |  | R32 | ja | ja | Luft / Wasser
TCL | THMLd-12S/3HBp-A | 12 | 187 | 4.675 | 27.27% | 12 | 138 | 3.45 | 30.43% | R32 | ja | ja | Luft / Wasser
TCL | THMLd-12S/6HBp-A | 12 | 187 | 4.675 | 27.27% | 12 | 138 | 3.45 | 30.43% | R32 | ja | ja | Luft / Wasser
TCL | THMLd-12S/9HBp-A | 12 | 187 | 4.675 | 27.27% | 12 | 138 | 3.45 | 30.43% | R32 | ja | ja | Luft / Wasser
TCL | THML-12S/HBp-A | 12 | 187 | 4.675 | 27.27% | 12 | 138 | 3.45 | 30.43% | R32 | ja | ja | Luft / Wasser
Templari Srl. | KITA Si Cold | 10 | 187 | 4.675 | 27.27% | 11 | 142 | 3.55 | 26.76% | R410A | optional | ja | Luft / Wasser
Thermia Wärmepumpen | ATHENA 18 400V HC | 15 | 187 | 4.675 | 27.27% | 15 | 144 | 3.6 | 25% | R410A | ja | nein | Luft / Wasser
Tongyi Heat Pump Science and Technology Co., Ltd. | TAHMV12 A | 12.4 | 187 | 4.675 | 27.27% | 12 | 149.2 | 3.73 | 20.64% | R32 | ja | ja | Luft / Wasser
Trane | CXAF 110 HE EC LN HDM VAR R454B | 122.5 | 187 | 4.675 | 27.27% | [5 empty] | optional | ja | Luft / Wasser
Trane | CXAX 020 HE SN HDM VAR | 19 | 187 | 4.675 | 27.27% |  |  |  |  | R410A | optional | ja | Luft / Wasser
Trane | CXAX 030 HE LN | 28.6 | 187 | 4.675 | 27.27% |  |  |  |  | R410A | optional | ja | Luft / Wasser
Trane | CXAX 030 HE LN | 28.6 | 187 | 4.675 | 27.27% |  |  |  |  | R410A | optional | ja | Luft / Wasser
Trane | CXAX 040 HE LN | 37.4 | 187 | 4.675 | 27.27% |  |  |  |  | R410A R410A | optional | ja | Luft / Wasser
Trane | CXAX 040 HE LN | 37.4 | 187 | 4.675 | 27.27% |  |  |  |  | R410A R410A | optional | ja | Luft / Wasser
Viessmann Werke GmbH & Co KG | Vitocal 200-S AWB-M-E-AC 201.E06 | 6.5 | 187 | 4.675 | 27.27% | 6.1 | 127 | 3.175 | 41.73% | R32 | ja | ja | Luft / Wasser
Viessmann Werke GmbH & Co KG | Vitocal 200-S AWB-M-E-AC 201.E06 2C | 6.5 | 187 | 4.675 | 27.27% | 6.1 | 127 | 3.175 | 41.73% | R32 | ja | ja | Luft / Wasser
Viessmann Werke GmbH & Co KG | Vitocal 200-S AWB-M-E-AC-AF 201.E06 | 6.5 | 187 | 4.675 | 27.27% | 6.1 | 127 | 3.175 | 41.73% | R32 | ja | ja | Luft / Wasser
Viessmann Werke GmbH & Co KG | Vitocal 200-S AWB-M-E-AC-AF 201.E06 2C | 6.5 | 187 | 4.675 | 27.27% | 6.1 | 127 | 3.175 | 41.73% | R32 | ja | ja | Luft / Wasser
Viessmann Werke GmbH & Co KG | Vitocal 222-S AWBT-M-E-AC 221.E06 | 6.5 | 187 | 4.675 | 27.27% | 6.1 | 127 | 3.175 | 41.73% | R32 | ja | ja | Luft / Wasser
Viessmann Werke GmbH & Co KG | Vitocal 222-S AWBT-M-E-AC 221.E06 2C | 6.5 | 187 | 4.675 | 27.27% | 6.1 | 127 | 3.175 | 41.73% | R32 | ja | ja | Luft / Wasser
Viessmann Werke GmbH & Co KG | Vitocal 222-S AWBT-M-E-AC-AF 221.E06 | 6.5 | 187 | 4.675 | 27.27% | 6.1 | 127 | 3.175 | 41.73% | R32 | ja | ja | Luft / Wasser
Viessmann Werke GmbH & Co KG | Vitocal 222-S AWBT-M-E-AC-AF 221.E06 2C | 6.5 | 187 | 4.675 | 27.27% | 6.1 | 127 | 3.175 | 41.73% | R32 | ja | ja | Luft / Wasser
Viessmann Werke GmbH & Co KG | Vitocal 250-SH HAWB-M-AC 252.B06 | 6.5 | 187 | 4.675 | 27.27% | 6.1 | 127 | 3.175 | 41.73% | R32 | ja | ja | Luft / Wasser
Viessmann Werke GmbH & Co KG | Vitocal 250-SH HAWB-M-AC-AF 252.B06 | 6.5 | 187 | 4.675 | 27.27% | 6.1 | 127 | 3.175 | 41.73% | R32 | ja | ja | Luft / Wasser
WATERKOTTE GmbH | Basic Line Ai1 Air 5015.5 (3x 400V) | 12 | 187 | 4.675 | 27.27% | 9 | 123 | 3.075 | 46.34% | R410A | ja | ja | Luft / Wasser
WATERKOTTE GmbH | Basic Line Split 5015.5 (3x 400V) | 12 | 187 | 4.675 | 27.27% | 9 | 123 | 3.075 | 46.34% | R410A | ja | ja | Luft / Wasser
WATERKOTTE GmbH | EcoTouch Ai1 Air 5015.5 (3x 400V) | 12 | 187 | 4.675 | 27.27% | 9 | 123 | 3.075 | 46.34% | R410A | ja | ja | Luft / Wasser
WATERKOTTE GmbH | EcoTouch DA 5018.5 (Silent Ausführung) | 13 | 187 | 4.675 | 27.27% | 14 | 139 | 3.475 | 29.5% | R410A | ja | ja | Luft / Wasser
WATERKOTTE GmbH | EcoTouch Split 5015.5 (3x400V) | 12 | 187 | 4.675 | 27.27% | 9 | 123 | 3.075 | 46.34% | R410A | ja | ja | Luft / Wasser
Weishaupt - Max Weishaupt GmbH | WSB 8-A-RME-AI | 7 | 187 | 4.675 | 27.27% | 7 | 125 | 3.125 | 44% | R32 | ja | ja | Luft / Wasser
Weishaupt - Max Weishaupt GmbH | WSB 8-A-RMEK-AI | 7 | 187 | 4.675 | 27.27% | 7 | 125 | 3.125 | 44% | R32 | ja | ja | Luft / Wasser
Xtherma | Kombi-System 13 | 12.6 | 187 | 4.675 | 27.27% | 11 | 137 | 3.425 | 31.39% | R290 | ja | ja | Luft / Wasser
Arwego GmbH | WP-SC 14 | 7.6 | 187 | 4.675 |  | 6.8 | 135 | 3.375 |  | R410A | ja | ja | Sole / Wasser
Bosch Thermotechnik GmbH | Supraeco STE 130-1 | 14 | 187 | 4.675 |  | 13 | 139 | 3.475 |  | R410A | ja | ja | Sole / Wasser
Buderus - Bosch Thermotechnik GmbH | Logatherm WPS 13-1 | 14 | 187 | 4.675 |  | 13 | 139 | 3.475 |  | R410A | ja | ja | Sole / Wasser
Fresh aertec GmbH & Co. KG | AWP 1.7.14 EVI | 14 | 187 | 4.675 |  | 15 | 150 | 3.75 |  | R410A | ja | ja | Sole / Wasser
Fresh aertec GmbH & Co. KG | AWP 1.7.49 EVI | 49 | 187 | 4.675 |  | 50 | 150 | 3.75 |  | R410A | ja | ja | Sole / Wasser
Fresh aertec GmbH & Co. KG | AWP 1.7.73 twin EVI | 73.1 | 187 | 4.675 |  | 75.2 | 150 | 3.75 |  | R410A | ja | ja | Sole / Wasser
IDM Energiesysteme GmbH | TERRA SW 8 (Complete HGL) | 8 | 187 | 4.675 |  | 6.9 | 140 | 3.5 |  | R410A | ja | ja | Sole / Wasser
Jäspi - Kaukora Oy | JÄMÄ Star-8 | 10 | 187 | 4.675 |  | 9.2 | 147 | 3.675 |  |  | ja | nein | Sole / Wasser
NIBE Systemtechnik GmbH | F 1145 - 8 | 10 | 187 | 4.675 |  | 9 | 147 | 3.675 |  | R407C | ja | ja | Sole / Wasser
NIBE Systemtechnik GmbH | F 1145 - 8 PC | 10 | 187 | 4.675 |  | 9 | 147 | 3.675 |  | R407C | ja | ja | Sole / Wasser
NIBE Systemtechnik GmbH | F 1245 - 8 | 10 | 187 | 4.675 |  | 9 | 147 | 3.675 |  | R407C | ja | ja | Sole / Wasser
NIBE Systemtechnik GmbH | F 1245 - 8 PC | 10 | 187 | 4.675 |  | 9 | 147 | 3.675 |  | R407C | ja | ja | Sole / Wasser
NIBE Systemtechnik GmbH | F1145(PC)-8 | 10 | 187 | 4.675 |  | 9 | 147 | 3.675 |  | R407C | ja | ja | Sole / Wasser
NIBE Systemtechnik GmbH | F1245(PC)-8 | 10 | 187 | 4.675 |  | 9 | 147 | 3.675 |  | R407C | ja | ja | Sole / Wasser
Orange Energy GmbH & Co. KG | SWT73-EVI | 73.1 | 187 | 4.675 |  | 75.2 | 150 | 3.75 |  | R410A | ja | ja | Sole / Wasser
Orange Energy GmbH & Co. KG | SW14EVI | 14 | 187 | 4.675 |  | 15 | 150 | 3.75 |  | R410A | ja | ja | Sole / Wasser
Orange Energy GmbH & Co. KG | SW49EVI | 49 | 187 | 4.675 |  | 50 | 150 | 3.75 |  | R410A | ja | ja | Sole / Wasser
SIMAKA GmbH | SIMATRON WP4 SW | 5 | 187 | 4.675 |  | 4 | 137 | 3.425 |  |  | ja | nein | Sole / Wasser
Vaillant Deutschland GmbH & Co. KG | flexoTHERM exclusive VWF 197/4 | 20 | 187 | 4.675 |  | 20 | 142 | 3.55 |  | R410A | ja | ja | Sole / Wasser
Viessmann Werke GmbH & Co KG | Vitocal 300-G Pro BW 302.C(D)140 | 138 | 187 | 4.675 |  | 132 | 142 | 3.55 |  | R410A | ja | ja | Sole / Wasser
Viessmann Werke GmbH & Co KG | Vitocal 300-G Pro BWR 302.DS140 | 138 | 187 | 4.675 |  | 132 | 142 | 3.55 |  | R410A | optional | ja | Sole / Wasser
Viessmann Werke GmbH & Co KG | Vitocal 300-G Pro BWS 302.DS140 | 138 | 187 | 4.675 |  | 132 | 142 | 3.55 |  | R410A | optional | ja | Sole / Wasser
WAMAK, s.r.o. | BW 13 EVI | 14 | 187 | 4.675 |  | 15 | 150 | 3.75 |  | R407C | ja | ja | Sole / Wasser
WAMAK, s.r.o. | BW 14 EVI | 14 | 187 | 4.675 |  | 15 | 150 | 3.75 |  | R410A | ja | ja | Sole / Wasser
WAMAK, s.r.o. | BW 49 EVI | 49 | 187 | 4.675 |  | 50 | 150 | 3.75 |  | R410A | ja | ja | Sole / Wasser
WAMAK, s.r.o. | TBW 73 EVI | 73.1 | 187 | 4.675 |  | 75.2 | 150 | 3.75 |  | R410A | ja | ja | Sole / Wasser
WATERKOTTE GmbH | EcoTouch DS 5090.5DT | 66 | 187 | 4.675 |  | 63 | 146 | 3.65 |  | R410A | ja | ja | Sole / Wasser
WATERKOTTE GmbH | EcoTouch 5029.5 AI (NC) | 22 | 187 | 4.675 |  | 20 | 145 | 3.625 |  | R410A | ja | ja | Sole / Wasser
Weider Wärmepumpen GmbH | SW 210 eso | 18 | 187 | 4.675 |  | 19 | 138.5 | 3.4625 |  | R407C | ja | ja | Sole / Wasser
Weider Wärmepumpen GmbH | 2SW 210 eso | 37 | 187 | 4.675 |  | 39 | 138.5 | 3.4625 |  | R407C | ja | ja | Sole / Wasser
Ygnis | B12-73 R410 EVI | 73.1 | 187 | 4.675 |  | 75.2 | 150 | 3.75 |  | R410A | ja | ja | Sole / Wasser
NIBE Systemtechnik GmbH | F 1145 - 8 | 10 | 187 | 4.675 |  | 9 | 147 | 3.675 |  | R407C | ja | ja | Wasser / Wasser
NIBE Systemtechnik GmbH | F 1145 - 8 PC | 10 | 187 | 4.675 |  | 9 | 147 | 3.675 |  | R407C | ja | ja | Wasser / Wasser
NIBE Systemtechnik GmbH | F 1245 - 8 | 10 | 187 | 4.675 |  | 9 | 147 | 3.675 |  | R407C | ja | ja | Wasser / Wasser
NIBE Systemtechnik GmbH | F 1245 - 8 PC | 10 | 187 | 4.675 |  | 9 | 147 | 3.675 |  | R407C | ja | ja | Wasser / Wasser
NIBE Systemtechnik GmbH | F1145(PC)-8 | 10 | 187 | 4.675 |  | 9 | 147 | 3.675 |  | R407C | ja | ja | Wasser / Wasser
NIBE Systemtechnik GmbH | F1245(PC)-8 | 10 | 187 | 4.675 |  | 9 | 147 | 3.675 |  | R407C | ja | ja | Wasser / Wasser
Hymon Fotowoltaika Sp.z o. o./BLAUPUNKT | BLP13P3V1MR32 | 10 | 186.9 | 4.6725 | 27.34% | 8 | 133.8 | 3.345 | 34.53% | R32 | optional | ja | Luft / Wasser
Macon Trading Group B.V | AE-13003-MO | 10.5 | 186.9 | 4.6725 | 27.34% | 8 | 133.8 | 3.345 | 34.53% | R32 | ja | ja | Luft / Wasser
POWER WORLD MACHINERY EQUIPMENT CO., LTD | PW040-DKZLRS-B | 10 | 186.9 | 4.6725 | 27.34% | 8 | 133.8 | 3.345 | 34.53% | R32 | ja | nein | Luft / Wasser
Voß Wärmepumpen GmbH | SW 07R | 7.2 | 186.9 | 4.6725 | [6 empty] | ja | nein | Sole / Wasser
Hisense | AVW-41HJFHH1 | 12.1 | 186.8 | 4.67 | [5 empty] | R410A | optional | optional | Luft / Luft (Heizleistung > 12 kW) (mit Prüfnachweis)
Accamps | A-12RS380 | 12.1 | 186.8 | 4.67 | 27.41% | 12.2 | 145 | 3.625 | 24.14% | R290 | optional | ja | Luft / Wasser
Dalpha Tech (Shanghai) Co., Ltd. | DT-EM3-SM40S-D | 9.9 | 186.8 | 4.67 | 27.41% | 9.9 | 145 | 3.625 | 24.14% | R290 | ja | ja | Luft / Wasser
Malag&Soltau GmbH / M&S POWER | HP-M12-E-S2 | 12.1 | 186.8 | 4.67 | 27.41% | 12.5 | 145 | 3.625 | 24.14% | R290 | ja | ja | Luft / Wasser
PRZEDSIĘBIORSTWO PRODUKCYJNO-USŁUGOWO--HANDLOWE "HEGAM" KAMIL GAMZA | HPC-12P3 | 9.9 | 186.8 | 4.67 | 27.41% | 9.9 | 145 | 3.625 | 24.14% | R290 | ja | ja | Luft / Wasser
Qmex | QB-S12HPN7-O | 9.9 | 186.8 | 4.67 | 27.41% | 9.9 | 145 | 3.625 | 24.14% | R290 | ja | ja | Luft / Wasser
SolarEast Heat Pump Ltd. | BLN-012TC3 | 9.9 | 186.8 | 4.67 | 27.41% | 9.9 | 145 | 3.625 | 24.14% | R290 | ja | ja | Luft / Wasser
SUMEC Industry & Engineering GmbH | S2M12T/B | 9.9 | 186.8 | 4.67 | 27.41% | 9.9 | 145 | 3.625 | 24.14% | R290 | ja | ja | Luft / Wasser
V-TAC Poland sp. z o.o. | VT-M12KW-P3-DC/INV-290-S-B-SU | 9.9 | 186.8 | 4.67 | 27.41% | 9.9 | 145 | 3.625 | 24.14% | R290 | ja | optional | Luft / Wasser
Fresh aertec GmbH & Co. KG | AWP 1.7.64 twin EVI | 64.2 | 186.8 | 4.67 |  | 66 | 150 | 3.75 |  | R410A | ja | ja | Sole / Wasser
Orange Energy GmbH & Co. KG | SWT64-EVI | 64.2 | 186.8 | 4.67 |  | 66 | 150 | 3.75 |  | R410A | ja | ja | Sole / Wasser
WAMAK, s.r.o. | TBW 64 EVI | 64.2 | 186.8 | 4.67 |  | 66 | 150 | 3.75 |  | R410A | ja | ja | Sole / Wasser
Ygnis | B12-64 R410 EVI | 64.2 | 186.8 | 4.67 |  | 66 | 150 | 3.75 |  | R410A | ja | ja | Sole / Wasser
Amitime | PAVH-06V1FBA | 4.2 | 186.7 | 4.6675 | 27.48% | 4.6 | 138.6 | 3.465 | 29.87% | R32 | ja | nein | Luft / Wasser
ATTACK. s.r.o. | ATTACK Tepelné čerpadlo, Inverter, R32, Vzduch/ Voda 6 kW | 4.2 | 186.7 | 4.6675 | 27.48% |  |  |  |  | R32 | ja | ja | Luft / Wasser
Herz Energietechnik GmbH | commotherm AWi-Mono 12 | 12.3 | 186.7 | 4.6675 | 27.48% | 11.6 | 145 | 3.625 | 24.14% | R32 | ja | ja | Luft / Wasser
Hunan Harnitek Technology Co.,Ltd. | YHPK-06V1TBA | 4.2 | 186.7 | 4.6675 | 27.48% | 4.6 | 138.6 | 3.465 | 29.87% | R32 | ja | nein | Luft / Wasser
Tec-Components | MBL06-1-M+HB | 4.2 | 186.7 | 4.6675 | 27.48% |  |  |  |  | R32 | optional | ja | Luft / Wasser
Ygnis | AirCalor-A-8-I-HT | 4.7 | 186.6 | 4.665 | 27.55% | 4.6 | 144 | 3.6 | 25% | R290 | ja | ja | Luft / Wasser
Autark Power GmbH | APHM-70-016-P | 12.6 | 186.5 | 4.6625 | 27.61% | 11 | 136.9 | 3.4225 | 31.48% | R290 | ja | ja | Luft / Wasser
Ecochi GmbH | CBHA-OG4V03-15CBHA-IG4V04-15 | 12.6 | 186.5 | 4.6625 | 27.61% | 11 | 136.9 | 3.4225 | 31.48% | R290 | ja | ja | Luft / Wasser
GALMET | Airmax³ 14GT | 8.3 | 186.5 | 4.6625 | 27.61% | 7.7 | 145.8 | 3.645 | 23.46% | R290 | ja | ja | Luft / Wasser
LaVie Energy eG | LV15-3AT290 | 12.6 | 186.5 | 4.6625 | 27.61% | 11 | 136.9 | 3.4225 | 31.48% | R290 | ja | ja | Luft / Wasser
Tec-Components | MBL15-3-M/290 | 12.6 | 186.5 | 4.6625 | 27.61% | 11 | 136.9 | 3.4225 | 31.48% | R290 | ja | ja | Luft / Wasser
POWER WORLD MACHINERY EQUIPMENT CO., LTD | PW050-DKZLRS-B/S | 16 | 186.4 | 4.66 | 27.68% | 18 | 137.5 | 3.4375 | 30.91% | R32 | ja | nein | Luft / Wasser
Guangzhou Dentwiton Manufacture Co.,Ltd | HS08V-QPNNW | 6.8 | 186.3 | 4.6575 | 27.75% | 6.5 | 142.5 | 3.5625 | 26.32% | R290 | ja | ja | Luft / Wasser
OCHSNER Wärmepumpen GmbH | OCHSNER AIR HAWK 1850 C12A | 40 | 186.3 | 4.6575 | 27.75% | 39 | 142.5 | 3.5625 | 26.32% | R32 | ja | ja | Luft / Wasser
Tecalor GmbH | TTL 13.5 ( I/ IK) | 15 | 186.3 | 4.6575 | 27.75% | 16 | 143.9 | 3.5975 | 25.09% | R410A | ja | ja | Luft / Wasser
Tekno Point Italia srl | A-1732-ST | 17 | 186.3 | 4.6575 | 27.75% | 16.2 | 130.9 | 3.2725 | 37.51% | R32 | optional | nein | Luft / Wasser
Tekno Point Italia srl | A-1732-T | 17 | 186.3 | 4.6575 | 27.75% | 16.2 | 130.9 | 3.2725 | 37.51% | R32 | optional | nein | Luft / Wasser
Hitachi - Johnson Controls Hitachi Air Conditioning Europe SAS | RAS-10FSXNPE | 23 | 186.2 | 4.655 | [5 empty] | R410A | optional | nein | Luft / Luft (Heizleistung > 12 kW) (mit Prüfnachweis)
Hitachi - Johnson Controls Hitachi Air Conditioning Europe SAS | RAS-6HRC2E | 14.2 | 186.2 | 4.655 | [5 empty] | R32 | optional | nein | Luft / Luft (Heizleistung > 12 kW) (mit Prüfnachweis)
Hitachi - Johnson Controls Hitachi Air Conditioning Europe SAS | RAS-6HRP2E | 14.2 | 186.2 | 4.655 | [5 empty] | R32 | optional | nein | Luft / Luft (Heizleistung > 12 kW) (mit Prüfnachweis)
Hitachi - Johnson Controls Hitachi Air Conditioning Europe SAS | RAS-6HVRC2E | 14 | 186.2 | 4.655 | [5 empty] | R32 | optional | nein | Luft / Luft (Heizleistung > 12 kW) (mit Prüfnachweis)
Hitachi - Johnson Controls Hitachi Air Conditioning Europe SAS | RAS-6HVRP2E | 14.2 | 186.2 | 4.655 | [5 empty] | R32 | optional | nein | Luft / Luft (Heizleistung > 12 kW) (mit Prüfnachweis)
GALMET | Airmax³ 12GT | 7.2 | 186.1 | 4.6525 | 27.89% | 6.8 | 145.2 | 3.63 | 23.97% | R290 | ja | ja | Luft / Wasser
Guangzhou Dentwiton Manufacture Co.,Ltd | HS10V-QPNNW | 6.6 | 186.1 | 4.6525 | 27.89% | 6.4 | 138.3 | 3.4575 | 30.15% | R290 | ja | ja | Luft / Wasser
Acalor TECHNIK SCHEEL KG | ZH 21 EEV | 4.6 | 186 | 4.65 | [5 empty] | R290 | ja | nein | Direktkondensation in der Flächenheizung (Sonderbauform)
Acalor TECHNIK SCHEEL KG | ZH 26 EEV | 5.7 | 186 | 4.65 | [5 empty] | R290 | ja | nein | Direktkondensation in der Flächenheizung (Sonderbauform)
Acalor TECHNIK SCHEEL KG | ZH 30 EEV | 6.6 | 186 | 4.65 | [5 empty] | R290 | ja | nein | Direktkondensation in der Flächenheizung (Sonderbauform)
Acalor TECHNIK SCHEEL KG | ZR 61 EEV | 7.8 | 186 | 4.65 | [5 empty] | R290 | ja | nein | Direktkondensation in der Flächenheizung (Sonderbauform)
Acalor TECHNIK SCHEEL KG | ZR 72 EEV | 9.7 | 186 | 4.65 | [5 empty] | R290 | ja | nein | Direktkondensation in der Flächenheizung (Sonderbauform)
Heliotherm Wärmepumpentechnik Ges.m.b.H. | HP12E-K-BC | 12 | 186 | 4.65 |  | 12 | 140 | 3.5 |  | R410A | optional | ja | Direktverdampfung / Wasser
Heliotherm Wärmepumpentechnik Ges.m.b.H. | HP12E-M-BC | 12 | 186 | 4.65 |  | 12 | 140 | 3.5 |  | R410A | optional | ja | Direktverdampfung / Wasser
Systemair GmbH | SYSHP MINI SPLIT ODU 14 R + - SYSHP MINI SPLIT HYDRO 16 Q | 13.7 | 186 | 4.65 |  | 12.1 | 136 | 3.4 |  | R32 | ja | nein | Direktverdampfung / Wasser
Systemair GmbH | SYSHP MINI SPLIT ODU 14 R + - SYSHP MINI SPLIT TANK 240 Q | 13.7 | 186 | 4.65 |  | 12.1 | 136 | 3.4 |  | R32 | ja | nein | Direktverdampfung / Wasser
Mitsubishi Electric Europe B.V | MXZ-4F83VF2 | 6.1 | 186 | 4.65 | [5 empty] | R32 | optional | nein | Luft / Luft (Heizleistung <= 12 kW)
DAIKIN Airconditioning Germany GmbH | Mini VRV Compact RXYSCQ6TMV1B | 15.5 | 186 | 4.65 | [5 empty] | R410A | optional | optional | Luft / Luft (Heizleistung > 12 kW) (mit Prüfnachweis)
Panasonic Deutschland | U-125PZH4E5 | 14 | 186 | 4.65 | [5 empty] | R32 | optional | optional | Luft / Luft (Heizleistung > 12 kW) (mit Prüfnachweis)
Panasonic Deutschland | U-125PZH4E8 | 14 | 186 | 4.65 | [5 empty] | R32 | optional | optional | Luft / Luft (Heizleistung > 12 kW) (mit Prüfnachweis)
AIRWELL Deutschland GmbH | AW-WHPMA14-H91 | 13.7 | 186 | 4.65 | 27.96% | 12.1 | 136 | 3.4 | 32.35% | R32 | ja | nein | Luft / Wasser
AIRWELL Deutschland GmbH | AW-WHPMA14-H93 | 13.7 | 186 | 4.65 | 27.96% | 12.1 | 136 | 3.4 | 32.35% | R32 | ja | nein | Luft / Wasser
AIRWELL Deutschland GmbH | AW-YHPSA14-H91 + AWWHPSA1216-N91 | 13.7 | 186 | 4.65 | 27.96% | 12.1 | 136 | 3.4 | 32.35% | R32 | ja | nein | Luft / Wasser
AIRWELL Deutschland GmbH | AW-YHPSA14-H93 + AWWHPSA1216-N93 | 13.7 | 186 | 4.65 | 27.96% | 12.1 | 136 | 3.4 | 32.35% | R32 | ja | nein | Luft / Wasser
Amitime | PAVH-09V1FBA | 6.5 | 186 | 4.65 | 27.96% | 6 | 132.4 | 3.31 | 35.95% | R32 | ja | nein | Luft / Wasser
ASTINUS | FPMI PREMIUM R32 13 | 12 | 186 | 4.65 | 27.96% | 12 | 137 | 3.425 | 31.39% | R32 | ja | optional | Luft / Wasser
ATTACK. s.r.o. | ATTACK Tepelné čerpadlo, Inverter, R32, Vzduch/ Voda 9 kW | 6.5 | 186 | 4.65 | 27.96% |  |  |  |  | R32 | ja | ja | Luft / Wasser
Bartl Wärmepumpen | INO 4 Hydro | 6 | 186 | 4.65 | 27.96% | 6 | 124 | 3.1 | 45.16% | R513A | ja | ja | Luft / Wasser
Bosch Thermotechnik GmbH | Compress CS3400i AWS 8 OR-S (M/E/B) | 8 | 186 | 4.65 | 27.96% | 7 | 126 | 3.15 | 42.86% | R32 | ja | ja | Luft / Wasser
Bosch Thermotechnik GmbH | Compress CS5800iAW 10 ORMB-T | 10 | 186 | 4.65 | 27.96% | 10 | 141 | 3.525 | 27.66% | R290 | ja | ja | Luft / Wasser
Bosch Thermotechnik GmbH | Compress CS5800iAW 10 ORM-T | 10 | 186 | 4.65 | 27.96% | 10 | 141 | 3.525 | 27.66% | R290 | ja | ja | Luft / Wasser
Bosch Thermotechnik GmbH | Compress CS6800iAW 10 ORMB-T | 10 | 186 | 4.65 | 27.96% | 10 | 141 | 3.525 | 27.66% | R290 | ja | ja | Luft / Wasser
Bosch Thermotechnik GmbH | Compress CS6800iAW 10 ORM-T | 10 | 186 | 4.65 | 27.96% | 10 | 141 | 3.525 | 27.66% | R290 | ja | ja | Luft / Wasser
Brötje - August Brötje GmbH | BLW Mono 6 | 6 | 186 | 4.65 | 27.96% | 6 | 131 | 3.275 | 37.4% | R410A | ja | optional | Luft / Wasser
Brötje - August Brötje GmbH | BLW Mono-K 6 | 6 | 186 | 4.65 | 27.96% | 6 | 131 | 3.275 | 37.4% | R410A | ja | optional | Luft / Wasser
Brötje - August Brötje GmbH | BLW Mono-P 6 | 6 | 186 | 4.65 | 27.96% | 6 | 131 | 3.275 | 37.4% | R410A | ja | optional | Luft / Wasser
Brötje - August Brötje GmbH | BLW(-C) NEO 18 | 16 | 186 | 4.65 | 27.96% | 16 | 137 | 3.425 | 31.39% | R410A | optional | ja | Luft / Wasser
Brötje - August Brötje GmbH | BLW(-C) NEO 18 B | 16 | 186 | 4.65 | 27.96% | 16 | 137 | 3.425 | 31.39% | R410A | optional | ja | Luft / Wasser
Buderus - Bosch Thermotechnik GmbH | Logatherm WLW166i-8 SP AR (T/E/B) | 8 | 186 | 4.65 | 27.96% | 7 | 126 | 3.15 | 42.86% | R32 | ja | ja | Luft / Wasser
Buderus - Bosch Thermotechnik GmbH | Logatherm WLW176i-10 AR TP70 | 10 | 186 | 4.65 | 27.96% | 10 | 141 | 3.525 | 27.66% | R290 | ja | ja | Luft / Wasser
Buderus - Bosch Thermotechnik GmbH | Logatherm WLW176i-10 AR T180 | 10 | 186 | 4.65 | 27.96% | 10 | 141 | 3.525 | 27.66% | R290 | ja | ja | Luft / Wasser
Buderus - Bosch Thermotechnik GmbH | Logatherm WLW186i-10 AR TP70 | 10 | 186 | 4.65 | 27.96% | 10 | 141 | 3.525 | 27.66% | R290 | ja | ja | Luft / Wasser
Buderus - Bosch Thermotechnik GmbH | Logatherm WLW186i-10 AR TP70 W | 10 | 186 | 4.65 | 27.96% | 10 | 141 | 3.525 | 27.66% | R290 | ja | ja | Luft / Wasser
Buderus - Bosch Thermotechnik GmbH | Logatherm WLW186i-10 AR T180 | 10 | 186 | 4.65 | 27.96% | 10 | 141 | 3.525 | 27.66% | R290 | ja | ja | Luft / Wasser
Buderus - Bosch Thermotechnik GmbH | Logatherm WLW186i-10 AR T180 W | 10 | 186 | 4.65 | 27.96% | 10 | 141 | 3.525 | 27.66% | R290 | ja | ja | Luft / Wasser
Climer | ACP16-LN | 13 | 186 | 4.65 | 27.96% | 13 | 133 | 3.325 | 35.34% | R32 | optional | nein | Luft / Wasser
Climer | ACP16T-LN | 13 | 186 | 4.65 | 27.96% | 13 | 133 | 3.325 | 35.34% | R32 | optional | nein | Luft / Wasser
Climer | ACP23PRO | 21 | 186 | 4.65 | 27.96% | 21 | 147 | 3.675 | 22.45% | R290 | optional | nein | Luft / Wasser
Clivet | EDGE Evo 2.0 / WiSAN-YME 1 S 7.1 | 13.7 | 186 | 4.65 | 27.96% | 11.6 | 135 | 3.375 | 33.33% | R32 | ja | ja | Luft / Wasser
Clivet | EDGE Evo 2.0 / WiSAN-YME 1 S 7.1T | 13.7 | 186 | 4.65 | 27.96% | 12.1 | 135 | 3.375 | 33.33% | R32 | ja | ja | Luft / Wasser
Comtrade Distribution d.o.o. Beograd (Tesla brand) | TATP-14HMDA1 | 14.5 | 186 | 4.65 | 27.96% | 14 | 135 | 3.375 | 33.33% | R32 | ja | nein | Luft / Wasser
Comtrade Distribution d.o.o. Beograd (Tesla brand) | TATP-14HMDA3 | 14.5 | 186 | 4.65 | 27.96% | 14 | 135 | 3.375 | 33.33% | R32 | ja | nein | Luft / Wasser
CTC GIERSCH - Enertech GmbH | BasiclLine 8 plus | 6.5 | 186 | 4.65 | 27.96% | 6.1 | 132 | 3.3 | 36.36% | R32 | ja | ja | Luft / Wasser
DAIKIN Airconditioning Germany GmbH | DAIKIN Altherma 3 H HT ECH2O BG 14 500l H (Biv) | 12.5 | 186 | 4.65 | 27.96% | 12.5 | 140 | 3.5 | 28.57% | R32 | ja | ja | Luft / Wasser
DAIKIN Airconditioning Germany GmbH | DAIKIN Altherma 3 H HT ECH2O BG 16 500l H (Biv) | 12.5 | 186 | 4.65 | 27.96% | 12.5 | 140 | 3.5 | 28.57% | R32 | ja | ja | Luft / Wasser
DAIKIN Airconditioning Germany GmbH | DAIKIN Altherma 3 H HT ECH2O BG 18 500l H (Biv) | 12.5 | 186 | 4.65 | 27.96% | 12.5 | 140 | 3.5 | 28.57% | R32 | ja | ja | Luft / Wasser
DAIKIN Airconditioning Germany GmbH | DAIKIN Altherma 3 H HT ECH2O 500 H (Biv) 14kW nur Heizen | 13 | 186 | 4.65 | 27.96% | 13 | 140 | 3.5 | 28.57% | R32 | ja | ja | Luft / Wasser
DAIKIN Airconditioning Germany GmbH | DAIKIN Altherma 3 H HT ECH2O 500 H (Biv) 16kW nur Heizen | 13 | 186 | 4.65 | 27.96% | 13 | 140 | 3.5 | 28.57% | R32 | ja | ja | Luft / Wasser
DAIKIN Airconditioning Germany GmbH | DAIKIN Altherma 3 H HT ECH2O 500 H (Biv) 18kW nur Heizen | 13 | 186 | 4.65 | 27.96% | 13 | 140 | 3.5 | 28.57% | R32 | ja | ja | Luft / Wasser
DAIKIN Airconditioning Germany GmbH | DAIKIN Altherma 3 H HT F BG 14 180l/230l (Bi-Zone) H/C(H) | 12.5 | 186 | 4.65 | 27.96% | 12.5 | 140 | 3.5 | 28.57% | R32 | ja | ja | Luft / Wasser
DAIKIN Airconditioning Germany GmbH | DAIKIN Altherma 3 H HT F BG 16 180l H/C | 12.5 | 186 | 4.65 | 27.96% | 12.5 | 140 | 3.5 | 28.57% | R32 | ja | ja | Luft / Wasser
DAIKIN Airconditioning Germany GmbH | DAIKIN Altherma 3 H HT F BG 16 180l/230l (Bi-Zone) H | 12.5 | 186 | 4.65 | 27.96% | 12.5 | 140 | 3.5 | 28.57% | R32 | ja | ja | Luft / Wasser
DAIKIN Airconditioning Germany GmbH | DAIKIN Altherma 3 H HT F BG 18 180l/230l (Bi-Zone) H | 12.5 | 186 | 4.65 | 27.96% | 12.5 | 140 | 3.5 | 28.57% | R32 | ja | ja | Luft / Wasser
DAIKIN Airconditioning Germany GmbH | DAIKIN Altherma 3 H HT F 16kW H 180l/230l (G) nur Heizen | 13 | 186 | 4.65 | 27.96% | 13 | 140 | 3.5 | 28.57% | R32 | ja | ja | Luft / Wasser
DAIKIN Airconditioning Germany GmbH | DAIKIN Altherma 3 H HT F 18kW H 180l/230l (G) nur Heizen | 13 | 186 | 4.65 | 27.96% | 13 | 140 | 3.5 | 28.57% | R32 | ja | ja | Luft / Wasser
DAIKIN Airconditioning Germany GmbH | DAIKIN Altherma 3 H HT W BG 14 H/C(H) | 12.5 | 186 | 4.65 | 27.96% | 12.5 | 140 | 3.5 | 28.57% | R32 | ja | ja | Luft / Wasser
DAIKIN Airconditioning Germany GmbH | DAIKIN Altherma 3 H HT W BG 16 H/C(H) | 12.5 | 186 | 4.65 | 27.96% | 12.5 | 140 | 3.5 | 28.57% | R32 | ja | ja | Luft / Wasser
DAIKIN Airconditioning Germany GmbH | DAIKIN Altherma 3 H HT W BG 18 H | 12.5 | 186 | 4.65 | 27.96% | 12.5 | 140 | 3.5 | 28.57% | R32 | ja | ja | Luft / Wasser
DAIKIN Airconditioning Germany GmbH | DAIKIN Altherma 3 H HT W 18kW H nur Heizen | 13 | 186 | 4.65 | 27.96% | 13 | 140 | 3.5 | 28.57% | R32 | ja | ja | Luft / Wasser
DAIKIN Airconditioning Germany GmbH | DAIKIN Altherma 3 M 11kW H/C | 10 | 186 | 4.65 | 27.96% | 10 | 132 | 3.3 | 36.36% | R32 | ja | ja | Luft / Wasser
DAIKIN Airconditioning Germany GmbH | DAIKIN Altherma 3 R ECH2O 11 kW 300l/500l H/C (Biv) | 10 | 186 | 4.65 | 27.96% | 10 | 128 | 3.2 | 40.62% | R32 | ja | ja | Luft / Wasser
DAIKIN Airconditioning Germany GmbH | DAIKIN Altherma 3 R F 11 kW 180l/230l H/C | 10 | 186 | 4.65 | 27.96% | 10 | 128 | 3.2 | 40.62% | R32 | ja | ja | Luft / Wasser
DAIKIN Airconditioning Germany GmbH | DAIKIN Altherma 3 R W 11 kW H/C | 10 | 186 | 4.65 | 27.96% | 10 | 128 | 3.2 | 40.62% | R32 | ja | ja | Luft / Wasser
DAIKIN Airconditioning Germany GmbH | DAIKIN Altherma 3 R W 11kW H/C | 10 | 186 | 4.65 | 27.96% | 10 | 128 | 3.2 | 40.62% | R32 | ja | ja | Luft / Wasser
Dimplex - Glen Dimplex Deutschland GmbH | HPL 18 S-TUW / -TURW | 10 | 186 | 4.65 | 27.96% | 9 | 133 | 3.325 | 35.34% | R410A | ja | ja | Luft / Wasser
Dimplex - Glen Dimplex Deutschland GmbH | LA 1118BW | 10 | 186 | 4.65 | 27.96% | 9 | 131 | 3.275 | 37.4% | R410A | ja | ja | Luft / Wasser
Dimplex - Glen Dimplex Deutschland GmbH | LA 1118BWC | 10 | 186 | 4.65 | 27.96% | 9 | 131 | 3.275 | 37.4% | R410A | ja | ja | Luft / Wasser
Dimplex - Glen Dimplex Deutschland GmbH | LIA 1316HXCF | 14 | 186 | 4.65 | 27.96% | 12 | 136 | 3.4 | 32.35% | R32 | ja | ja | Luft / Wasser
Dream Maker Technologie GmbH | DM Ecoline Monoblock 9kw-O / DM Ecoline Monoblock 9kw-I | 6.5 | 186 | 4.65 | 27.96% | 6 | 132 | 3.3 | 36.36% | R32 | ja | ja | Luft / Wasser
ELCO GmbH | AEROTOP SPLIT 12.2 M-CR(X) 1Z / 2Z | 10.8 | 186 | 4.65 | 27.96% | 9.4 | 136 | 3.4 | 32.35% | R32 | ja | ja | Luft / Wasser
ELCO GmbH | AEROTOP SPLIT 15.2 M-CR(X) 1Z / 2Z | 12.4 | 186 | 4.65 | 27.96% | 11.5 | 136 | 3.4 | 32.35% | R32 | ja | ja | Luft / Wasser
ELCO GmbH | AEROTOP SPLIT 15.2 M-R(X) | 12.4 | 186 | 4.65 | 27.96% | 11.5 | 136 | 3.4 | 32.35% | R32 | ja | ja | Luft / Wasser
Feris Technology Sp. z o.o. | FPMI PREMIUM R32 13 | 12 | 186 | 4.65 | 27.96% | 12 | 137 | 3.425 | 31.39% | R32 | ja | optional | Luft / Wasser
FOSHAN SHUNDE ZEALUX ELECTRICAL APPLIANCES CO., LTD. | ALSAVO HEAT 07i | 4.5 | 186 | 4.65 | 27.96% | 4.1 | 131 | 3.275 | 37.4% | R32 | ja | ja | Luft / Wasser
FOSHAN SHUNDE ZEALUX ELECTRICAL APPLIANCES CO., LTD. | XAH07Csi32 | 4.5 | 186 | 4.65 | 27.96% | 4.1 | 131 | 3.275 | 37.4% | R32 | ja | ja | Luft / Wasser
GALMET | Prima S3F 14GT | 13.7 | 186 | 4.65 | 27.96% | 12.1 | 136 | 3.4 | 32.35% | R32 | ja | nein | Luft / Wasser
GALMET | Prima 3F 14GT | 13.7 | 186 | 4.65 | 27.96% | 12.1 | 136 | 3.4 | 32.35% | R32 | ja | nein | Luft / Wasser
Guangzhou PoolWorld Environmental Technology Co.,Ltd | PD40-CRL-DC | 9.8 | 186 | 4.65 | 27.96% | 10 | 135.7 | 3.3925 | 32.65% | R32 | ja | ja | Luft / Wasser
Hunan Harnitek Technology Co.,Ltd. | YHPK-09V1TBA | 6.5 | 186 | 4.65 | 27.96% | 6 | 132.4 | 3.31 | 35.95% | R32 | ja | nein | Luft / Wasser
Johnson Controls | YKF14ARB+YKF160ANB*** | 13.7 | 186 | 4.65 | 27.96% | 12.1 | 136 | 3.4 | 32.35% | R32 | ja | ja | Luft / Wasser
Johnson Controls | YKF14ARB+YKF160/240ANB*** | 13.7 | 186 | 4.65 | 27.96% | 12.1 | 136 | 3.4 | 32.35% | R32 | ja | ja | Luft / Wasser
KAISAI | KHA-14R*** | 13.7 | 186 | 4.65 | 27.96% | 12.1 | 136 | 3.4 | 32.35% | R32 | ja | ja | Luft / Wasser
KAISAI | KHC-14R*** | 13.7 | 186 | 4.65 | 27.96% | 12.1 | 136 | 3.4 | 32.35% | R32 | ja | ja | Luft / Wasser
Kampmann | KaClima 350121100713 | 13.7 | 186 | 4.65 | 27.96% | 12.1 | 135 | 3.375 | 33.33% | R32 | ja | ja | Luft / Wasser
KENSOL Sp.z.o.o. | KTM10KW | 10 | 186 | 4.65 | 27.96% | 10 | 135.7 | 3.3925 | 32.65% | R32 | ja | ja | Luft / Wasser
Kronoterm d.o.o. | VERSI-I 0209-K1 HT / HK UF E | 6.5 | 186 | 4.65 | 27.96% | 6.1 | 141 | 3.525 | 27.66% | R452B | ja | ja | Luft / Wasser
Kronoterm d.o.o. | VERSI-X 0209-K1 HT / HK 1F | 6.5 | 186 | 4.65 | 27.96% | 6.1 | 141 | 3.525 | 27.66% | R452B | ja | ja | Luft / Wasser
Liebhaus | ECOSPAR-M14kW-1N | 13.7 | 186 | 4.65 | 27.96% | 12.1 | 136 | 3.4 | 32.35% | R32 | ja | ja | Luft / Wasser
MAXA - Advantix S.p.A. | i-290 0106 | 5.1 | 186 | 4.65 | 27.96% | 4.9 | 133 | 3.325 | 35.34% | R290 | optional | nein | Luft / Wasser
MAXA - Advantix S.p.A. | i-290 0123 | 21 | 186 | 4.65 | 27.96% | 21 | 147 | 3.675 | 22.45% | R290 | optional | nein | Luft / Wasser
MAXA - Advantix S.p.A. | i-32V5SL16 | 13 | 186 | 4.65 | 27.96% | 13 | 133 | 3.325 | 35.34% | R32 | optional | nein | Luft / Wasser
MAXA - Advantix S.p.A. | i-32V5SL16T | 13 | 186 | 4.65 | 27.96% | 13 | 133 | 3.325 | 35.34% | R32 | optional | nein | Luft / Wasser
Midea Europe GmbH | MHA-V14W/D2RN8-B + HB-A160/C***GN8-B | 13.7 | 186 | 4.65 | 27.96% | 12.1 | 136 | 3.4 | 32.35% | R32 | ja | nein | Luft / Wasser
Midea Europe GmbH | MHA-V14W/D2RN8-B + HBT-A160/240C***GN8-B | 13.7 | 186 | 4.65 | 27.96% | 12.1 | 136 | 3.4 | 32.35% | R32 | ja | nein | Luft / Wasser
Midea Europe GmbH | MHC-V14W/D2RN8-B | 13.7 | 186 | 4.65 | 27.96% | 12.1 | 136 | 3.4 | 32.35% | R32 | ja | nein | Luft / Wasser
NES-NOVI ENERGIYNI SISTEMI OOD | Split R32-0220-3PH | 15.9 | 186 | 4.65 | 27.96% | 16.5 | 137 | 3.425 | 31.39% | R32 | ja | ja | Luft / Wasser
NEXTHERM Industrie | R/O PACK2M OPTIMISEE 5 Mono + KIT ECS 170N | 4.7 | 186 | 4.65 | 27.96% | 3.5 | 130 | 3.25 | 38.46% | R410A | ja | nein | Luft / Wasser
NEXTHERM Industrie | R/O PACK2M OPTIMISEE 5 Mono + KIT ECS 270N | 4.7 | 186 | 4.65 | 27.96% | 3.5 | 130 | 3.25 | 38.46% | R410A | ja | nein | Luft / Wasser
NMT-Heizsysteme | NMTMIA13 | 10 | 186 | 4.65 | 27.96% | 10 | 135.7 | 3.3925 | 32.65% | R32 | ja | nein | Luft / Wasser
OCTO KONRAD ŁACISZ SP.K. | HYGGE NT-17IISE MONBLOCK | 11.4 | 186 | 4.65 | 27.96% | 11.5 | 129.7 | 3.2425 | 38.78% | R32 | ja | optional | Luft / Wasser
Outes - Zhejiang Zhongguang Electrical Co., Ltd. | AHb12VR3XP | 12 | 186 | 4.65 | 27.96% | 10.2 | 139 | 3.475 | 29.5% | R32 | ja | nein | Luft / Wasser
SA-Energietechnik GmbH / SA-Etech | SA- Etech Heatstar-09AS/ R32 | 6.5 | 186 | 4.65 | 27.96% | 6 | 132 | 3.3 | 36.36% | R32 | optional | nein | Luft / Wasser
SA-Energietechnik GmbH / SA-Etech | SA- Etech Heatstar-09M/ R32 | 6.5 | 186 | 4.65 | 27.96% | 6 | 132 | 3.3 | 36.36% | R32 | optional | nein | Luft / Wasser
SA-Energietechnik GmbH / SA-Etech | SA- Etech Heatstar-09S/ R32 | 6.5 | 186 | 4.65 | 27.96% | 6 | 132 | 3.3 | 36.36% | R32 | optional | nein | Luft / Wasser
Salvador Escoda S.A./Mundoclima Aerotherm | MAB-14-V10M + HR-12-14-16-V10M | 13.7 | 186 | 4.65 | 27.96% | 12.1 | 136 | 3.4 | 32.35% | R32 | ja | nein | Luft / Wasser
Salvador Escoda S.A./Mundoclima Aerotherm | MAB-14-V10M + HR-12-14-16-240L-V10M | 13.7 | 186 | 4.65 | 27.96% | 12.1 | 136 | 3.4 | 32.35% | R32 | ja | nein | Luft / Wasser
Salvador Escoda S.A./Mundoclima Aerotherm | MAB-14-V10T + HR-12-14-16-V10M | 13.7 | 186 | 4.65 | 27.96% | 12.1 | 136 | 3.4 | 32.35% | R32 | ja | nein | Luft / Wasser
Salvador Escoda S.A./Mundoclima Aerotherm | MAB-14-V10T + HR-12-14-16-240L-V10M | 13.7 | 186 | 4.65 | 27.96% | 12.1 | 136 | 3.4 | 32.35% | R32 | ja | nein | Luft / Wasser
Salvador Escoda S.A./Mundoclima Aerotherm | MAM-14-V10M | 13.7 | 186 | 4.65 | 27.96% | 12.1 | 136 | 3.4 | 32.35% | R32 | ja | nein | Luft / Wasser
Salvador Escoda S.A./Mundoclima Aerotherm | MAM-14-V10T | 13.7 | 186 | 4.65 | 27.96% | 12.1 | 136 | 3.4 | 32.35% | R32 | ja | nein | Luft / Wasser
Schönknecht & Busch | Schönknecht & Busch SB-WP-32-10 | 9.8 | 186 | 4.65 | 27.96% | 10 | 135.7 | 3.3925 | 32.65% | R32 | ja | ja | Luft / Wasser
Schönknecht & Busch | Schönknecht & Busch SB-WP-32-13 | 9.8 | 186 | 4.65 | 27.96% | 10 | 136 | 3.4 | 32.35% | R32 | ja | ja | Luft / Wasser
SC-Trade | PW040-DKZLRS-A | 10 | 186 | 4.65 | 27.96% | 10 | 135.7 | 3.3925 | 32.65% | R32 | ja | nein | Luft / Wasser
Sinclair | MSH-140EB-3 | 13.7 | 186 | 4.65 | 27.96% | 12.1 | 136 | 3.4 | 32.35% | R32 | ja | ja | Luft / Wasser
Sinclair | MSH-140EB-3 + MSH160IB | 13.7 | 186 | 4.65 | 27.96% | 12.1 | 136 | 3.4 | 32.35% | R32 | ja | ja | Luft / Wasser
Sinclair | MSH-140EB-3 + MSH-240TB**** | 13.7 | 186 | 4.65 | 27.96% |  |  |  |  | R32 | ja | ja | Luft / Wasser
Sinclair | SMHM-140B-3/9 | 13.7 | 186 | 4.65 | 27.96% | 12.1 | 136 | 3.4 | 32.35% | R32 | ja | ja | Luft / Wasser
S-Klima | SAS124RN2 | 13.7 | 186 | 4.65 | 27.96% | 12 | 135 | 3.375 | 33.33% | R32 | ja | ja | Luft / Wasser
S-Klima | SAS124RS2 | 13.7 | 186 | 4.65 | 27.96% | 12 | 135 | 3.375 | 33.33% | R32 | ja | ja | Luft / Wasser
SOLARFOCUS GmbH | vamp air K 10 | 7.9 | 186 | 4.65 | 27.96% | 8.2 | 147 | 3.675 | 22.45% | R410A | ja | ja | Luft / Wasser
SUMEC Industry & Engineering GmbH | S3S08S | 7.6 | 186 | 4.65 | 27.96% | 7 | 138 | 3.45 | 30.43% | R32 | ja | ja | Luft / Wasser
Swegon Operation srl | Tau Sky Hi HP 9 | 6.7 | 186 | 4.65 | 27.96% |  |  |  |  | R32 | ja | ja | Luft / Wasser
Tecalor GmbH | TTL 25 A | 15 | 186 | 4.65 | 27.96% | 15 | 145 | 3.625 | 24.14% | R410A | ja | ja | Luft / Wasser
Tec-Components | MBL06-1-M AIO 250L | 4.2 | 186 | 4.65 | 27.96% | 4.6 | 138.6 | 3.465 | 29.87% | R32 | optional | ja | Luft / Wasser
Tec-Components | MBL09-1-M AIO 250L | 6.5 | 186 | 4.65 | 27.96% | 6 | 132.4 | 3.31 | 35.95% | R32 | optional | ja | Luft / Wasser
Tec-Components | MBL09-1-M+HB | 6.5 | 186 | 4.65 | 27.96% |  |  |  |  | R32 | optional | ja | Luft / Wasser
Templari Srl. | KITA Si Plus | 9 | 186 | 4.65 | 27.96% | 9 | 141 | 3.525 | 27.66% | R410A | optional | ja | Luft / Wasser
Trane | CXAX 015 HE SN HDM FIX | 14.5 | 186 | 4.65 | 27.96% |  |  |  |  | R410A | optional | ja | Luft / Wasser
Trane | CXAX 035 SE SN | 33.3 | 186 | 4.65 | 27.96% |  |  |  |  | R410A R410A | optional | ja | Luft / Wasser
Trane | CXAX 035 SE SN | 33.3 | 186 | 4.65 | 27.96% |  |  |  |  | R410A R410A | optional | ja | Luft / Wasser
Trane | CXAX 035 SE SN HDM FIX | 32.1 | 186 | 4.65 | 27.96% |  |  |  |  | R454B R454B | optional | ja | Luft / Wasser
Trane | CXAX 035 SE SN HDM FIX | 32.1 | 186 | 4.65 | 27.96% |  |  |  |  | R454B R454B | optional | ja | Luft / Wasser
Trane | CXAX 045 SE SN HDM FIX | 39 | 186 | 4.65 | 27.96% |  |  |  |  | R454B | optional | ja | Luft / Wasser
Trane | CXAX 045 SE SN HDM FIX | 39 | 186 | 4.65 | 27.96% |  |  |  |  | R454B | optional | ja | Luft / Wasser
TWEETOP | EcoHeat Mono 2 P14T | 13.7 | 186 | 4.65 | 27.96% | 12.1 | 136 | 3.4 | 32.35% | R32 | ja | optional | Luft / Wasser
Vetron Typical Europe GmbH | R32/12.3SI | 11.3 | 186 | 4.65 | 27.96% | 10.7 | 136 | 3.4 | 32.35% | R32 | ja | nein | Luft / Wasser
Xtherma | Flex-System 13 | 12.6 | 186 | 4.65 | 27.96% | 11 | 137 | 3.425 | 31.39% | R290 | ja | ja | Luft / Wasser
CTC GIERSCH - Enertech GmbH | EcoPart i 425 Pro | 26 | 186 | 4.65 |  | 24 | 142 | 3.55 |  | R407C | ja | ja | Sole / Wasser
CTC GIERSCH - Enertech GmbH | EcoPart 412 | 13 | 186 | 4.65 |  | 12 | 142 | 3.55 |  | R407C | ja | ja | Sole / Wasser
Dimplex - Glen Dimplex Deutschland GmbH | SI 130 TU | 138 | 186 | 4.65 |  | 130 | 138 | 3.45 |  | R410A | ja | nein | Sole / Wasser
Ecoforest S.A. | ecoGEO B1 T 1-9 kW | 11 | 186 | 4.65 |  | 11 | 138 | 3.45 |  | R410A | ja | ja | Sole / Wasser
Ecoforest S.A. | ecoGEO B1 T 1-9 kW EH | 11 | 186 | 4.65 |  | 11 | 138 | 3.45 |  | R410A | ja | ja | Sole / Wasser
Ecoforest S.A. | ecoGEO B1 T 1-9 kW HTR | 11 | 186 | 4.65 |  | 11 | 138 | 3.45 |  | R410A | ja | ja | Sole / Wasser
Ecoforest S.A. | ecoGEO B1 T 1-9 kW HTR EH | 11 | 186 | 4.65 |  | 11 | 138 | 3.45 |  | R410A | ja | ja | Sole / Wasser
Ecoforest S.A. | ecoGEO B1 1-9 kW | 11 | 186 | 4.65 |  | 11 | 138 | 3.45 |  | R410A | ja | ja | Sole / Wasser
Ecoforest S.A. | ecoGEO B1 1-9 kW EH | 11 | 186 | 4.65 |  | 11 | 138 | 3.45 |  | R410A | ja | ja | Sole / Wasser
Ecoforest S.A. | ecoGEO B1 1-9 kW HTR | 11 | 186 | 4.65 |  | 11 | 138 | 3.45 |  | R410A | ja | ja | Sole / Wasser
Ecoforest S.A. | ecoGEO B1 1-9 kW HTR EH | 11 | 186 | 4.65 |  | 11 | 138 | 3.45 |  | R410A | ja | ja | Sole / Wasser
Ecoforest S.A. | ecoGEO B2 T 1-9 kW | 11 | 186 | 4.65 |  | 11 | 138 | 3.45 |  | R410A | ja | ja | Sole / Wasser
Ecoforest S.A. | ecoGEO B2 T 1-9 kW EH | 11 | 186 | 4.65 |  | 11 | 138 | 3.45 |  | R410A | ja | ja | Sole / Wasser
Ecoforest S.A. | ecoGEO B2 T 1-9 kW HTR | 11 | 186 | 4.65 |  | 11 | 138 | 3.45 |  | R410A | ja | ja | Sole / Wasser
Ecoforest S.A. | ecoGEO B2 T 1-9 kW HTR EH | 11 | 186 | 4.65 |  | 11 | 138 | 3.45 |  | R410A | ja | ja | Sole / Wasser
Ecoforest S.A. | ecoGEO B2 1-9 kW | 11 | 186 | 4.65 |  | 11 | 138 | 3.45 |  | R410A | ja | ja | Sole / Wasser
Ecoforest S.A. | ecoGEO B2 1-9 kW EH | 11 | 186 | 4.65 |  | 11 | 138 | 3.45 |  | R410A | ja | ja | Sole / Wasser
Ecoforest S.A. | ecoGEO B2 1-9 kW HTR | 11 | 186 | 4.65 |  | 11 | 138 | 3.45 |  | R410A | ja | ja | Sole / Wasser
Ecoforest S.A. | ecoGEO B2 1-9 kW HTR EH | 11 | 186 | 4.65 |  | 11 | 138 | 3.45 |  | R410A | ja | ja | Sole / Wasser
Ecoforest S.A. | ecoGEO B3 T 1-9 kW HTR | 11 | 186 | 4.65 |  | 11 | 138 | 3.45 |  | R410A | ja | ja | Sole / Wasser
Ecoforest S.A. | ecoGEO B3 T 1-9 kW HTR EH | 11 | 186 | 4.65 |  | 11 | 138 | 3.45 |  | R410A | ja | ja | Sole / Wasser
Ecoforest S.A. | ecoGEO B3 1-9 kW HTR | 11 | 186 | 4.65 |  | 11 | 138 | 3.45 |  | R410A | ja | ja | Sole / Wasser
Ecoforest S.A. | ecoGEO B3 1-9 kW HTR EH | 11 | 186 | 4.65 |  | 11 | 138 | 3.45 |  | R410A | ja | ja | Sole / Wasser
Ecoforest S.A. | ecoGEO B4 T 1-9 kW HTR | 11 | 186 | 4.65 |  | 11 | 138 | 3.45 |  | R410A | ja | ja | Sole / Wasser
Ecoforest S.A. | ecoGEO B4 T 1-9 kW HTR EH | 11 | 186 | 4.65 |  | 11 | 138 | 3.45 |  | R410A | ja | ja | Sole / Wasser
Ecoforest S.A. | ecoGEO B4 1-9 kW HTR | 11 | 186 | 4.65 |  | 11 | 138 | 3.45 |  | R410A | ja | ja | Sole / Wasser
Ecoforest S.A. | ecoGEO B4 1-9 kW HTR EH | 11 | 186 | 4.65 |  | 11 | 138 | 3.45 |  | R410A | ja | ja | Sole / Wasser
Ecoforest S.A. | ecoGEO C1 T 1-9 kW | 11 | 186 | 4.65 |  | 11 | 138 | 3.45 |  | R410A | ja | ja | Sole / Wasser
Ecoforest S.A. | ecoGEO C1 T 1-9 kW EH | 11 | 186 | 4.65 |  | 11 | 138 | 3.45 |  | R410A | ja | ja | Sole / Wasser
Ecoforest S.A. | ecoGEO C1 T 1-9 kW HTR | 11 | 186 | 4.65 |  | 11 | 138 | 3.45 |  | R410A | ja | ja | Sole / Wasser
Ecoforest S.A. | ecoGEO C1 T 1-9 kW HTR EH | 11 | 186 | 4.65 |  | 11 | 138 | 3.45 |  | R410A | ja | ja | Sole / Wasser
Ecoforest S.A. | ecoGEO C1 1-9 kW | 11 | 186 | 4.65 |  | 11 | 138 | 3.45 |  | R410A | ja | ja | Sole / Wasser
Ecoforest S.A. | ecoGEO C1 1-9 kW EH | 11 | 186 | 4.65 |  | 11 | 138 | 3.45 |  | R410A | ja | ja | Sole / Wasser
Ecoforest S.A. | ecoGEO C1 1-9 kW HTR | 11 | 186 | 4.65 |  | 11 | 138 | 3.45 |  | R410A | ja | ja | Sole / Wasser
Ecoforest S.A. | ecoGEO C1 1-9 kW HTR EH | 11 | 186 | 4.65 |  | 11 | 138 | 3.45 |  | R410A | ja | ja | Sole / Wasser
Ecoforest S.A. | ecoGEO C2 T 1-9 kW | 11 | 186 | 4.65 |  | 11 | 138 | 3.45 |  | R410A | ja | ja | Sole / Wasser
Ecoforest S.A. | ecoGEO C2 T 1-9 kW EH | 11 | 186 | 4.65 |  | 11 | 138 | 3.45 |  | R410A | ja | ja | Sole / Wasser
Ecoforest S.A. | ecoGEO C2 T 1-9 kW HTR | 11 | 186 | 4.65 |  | 11 | 138 | 3.45 |  | R410A | ja | ja | Sole / Wasser
Ecoforest S.A. | ecoGEO C2 T 1-9 kW HTR EH | 11 | 186 | 4.65 |  | 11 | 138 | 3.45 |  | R410A | ja | ja | Sole / Wasser
Ecoforest S.A. | ecoGEO C2 1-9 kW | 11 | 186 | 4.65 |  | 11 | 138 | 3.45 |  | R410A | ja | ja | Sole / Wasser
Ecoforest S.A. | ecoGEO C2 1-9 kW EH | 11 | 186 | 4.65 |  | 11 | 138 | 3.45 |  | R410A | ja | ja | Sole / Wasser
Ecoforest S.A. | ecoGEO C2 1-9 kW HTR | 11 | 186 | 4.65 |  | 11 | 138 | 3.45 |  | R410A | ja | ja | Sole / Wasser
Ecoforest S.A. | ecoGEO C2 1-9 kW HTR EH | 11 | 186 | 4.65 |  | 11 | 138 | 3.45 |  | R410A | ja | ja | Sole / Wasser
Ecoforest S.A. | ecoGEO C3 T 1-9 kW HTR | 11 | 186 | 4.65 |  | 11 | 138 | 3.45 |  | R410A | ja | ja | Sole / Wasser
Ecoforest S.A. | ecoGEO C3 T 1-9 kW HTR EH | 11 | 186 | 4.65 |  | 11 | 138 | 3.45 |  | R410A | ja | ja | Sole / Wasser
Ecoforest S.A. | ecoGEO C3 1-9 kW HTR | 11 | 186 | 4.65 |  | 11 | 138 | 3.45 |  | R410A | ja | ja | Sole / Wasser
Ecoforest S.A. | ecoGEO C3 1-9 kW HTR EH | 11 | 186 | 4.65 |  | 11 | 138 | 3.45 |  | R410A | ja | ja | Sole / Wasser
Ecoforest S.A. | ecoGEO C4 T 1-9 kW HTR | 11 | 186 | 4.65 |  | 11 | 138 | 3.45 |  | R410A | ja | ja | Sole / Wasser
Ecoforest S.A. | ecoGEO C4 T 1-9 kW HTR EH | 11 | 186 | 4.65 |  | 11 | 138 | 3.45 |  | R410A | ja | ja | Sole / Wasser
Ecoforest S.A. | ecoGEO C4 1-9 kW HTR | 11 | 186 | 4.65 |  | 11 | 138 | 3.45 |  | R410A | ja | ja | Sole / Wasser
Ecoforest S.A. | ecoGEO C4 1-9 kW HTR EH | 11 | 186 | 4.65 |  | 11 | 138 | 3.45 |  | R410A | ja | ja | Sole / Wasser
Ecoforest S.A. | ecoGEO HP 25-100 kW | 85 | 186 | 4.65 |  | 85 | 136 | 3.4 |  | R410A | ja | ja | Sole / Wasser
Ecoforest S.A. | ecoGEO HP1 25-100 kW | 85 | 186 | 4.65 |  | 85 | 136 | 3.4 |  | R410A | ja | ja | Sole / Wasser
Ecoforest S.A. | ecoGEO HP3 25-100 kW | 85 | 186 | 4.65 |  | 85 | 136 | 3.4 |  | R410A | ja | ja | Sole / Wasser
eco-modul GmbH | B 2 | 10.2 | 186 | 4.65 |  | 9.1 | 150 | 3.75 |  | R410A | ja | ja | Sole / Wasser
Fresh aertec GmbH & Co. KG | AWP 1.7.10 | 10 | 186 | 4.65 |  | 10 | 140 | 3.5 |  | R410A | ja | ja | Sole / Wasser
Herz Energietechnik GmbH | commotherm SW 10 | 13 | 186 | 4.65 |  | 11 | 142 | 3.55 |  | R407C | ja | ja | Sole / Wasser
Ochsner Energie Technik GmbH | ISWS 380 R6a | 277 | 186 | 4.65 |  | 243 | 141 | 3.525 |  | R1234ze(E) | ja | ja | Sole / Wasser
Ochsner Energie Technik GmbH | ISWS 630 ER6a | 506 | 186 | 4.65 |  | 478 | 140 | 3.5 |  | R1234ze(E) | ja | ja | Sole / Wasser
Oilon | RE38 | 36.1 | 186 | 4.65 |  | 37.3 | 141.1 | 3.5275 |  | R410A | ja | ja | Sole / Wasser
PEWO Energietechnik GmbH | Titan SW 10 G2 | 10.2 | 186 | 4.65 |  | 9.1 | 145 | 3.625 |  | R410A | optional | ja | Sole / Wasser
Viessmann Werke GmbH & Co KG | Vitocal 200-G BWC 201.B06 | 7 | 186 | 4.65 |  | 6 | 136 | 3.4 |  | R410A | ja | ja | Sole / Wasser
Viessmann Werke GmbH & Co KG | Vitocal 222-G BWT 221.B06 | 6.6 | 186 | 4.65 |  | 5.9 | 136 | 3.4 |  | R410A | ja | ja | Sole / Wasser
Viessmann Werke GmbH & Co KG | Vitocal 300-G Pro BW 302.C(D)110 | 108 | 186 | 4.65 |  | 102 | 140 | 3.5 |  | R410A | ja | ja | Sole / Wasser
Viessmann Werke GmbH & Co KG | Vitocal 300-G Pro BWR 302.DS110 | 108 | 186 | 4.65 |  | 102 | 140 | 3.5 |  | R410A | optional | ja | Sole / Wasser
Viessmann Werke GmbH & Co KG | Vitocal 300-G Pro BWS 302.DS110 | 108 | 186 | 4.65 |  | 102 | 140 | 3.5 |  | R410A | optional | ja | Sole / Wasser
WAMAK, s.r.o. | BW 10 | 10 | 186 | 4.65 |  | 10 | 140 | 3.5 |  | R410A | ja | ja | Sole / Wasser
WATERKOTTE GmbH | EcoTouch Ai1 Geo 5006.5 | 6 | 186 | 4.65 |  | 5 | 140 | 3.5 |  | R410A | ja | ja | Sole / Wasser
WATERKOTTE GmbH | Basic Line Ai1 Geo 5006.5 (NC) | 6 | 186 | 4.65 |  | 5 | 135 | 3.375 |  | R410A | ja | ja | Sole / Wasser
WATERKOTTE GmbH | EcoTouch Ai1 Geo 5006.5 | 6 | 186 | 4.65 |  | 5 | 135 | 3.375 |  | R410A | ja | ja | Sole / Wasser
WATERKOTTE GmbH | EcoTouch Compact DS 5008.5Ai | 6 | 186 | 4.65 |  | 5 | 135 | 3.375 |  | R410A | ja | ja | Sole / Wasser
Viessmann Werke GmbH & Co KG | Vitocal 200-G BWC 201.B06 | 7.5 | 186 | 4.65 |  | 6.7 | 136 | 3.4 |  | R410A | ja | ja | Wasser / Wasser
REMKO GmbH & Co. KG | ML 355 ARCTIC | 3.5 | 185.8 | 4.645 | [5 empty] | R32 | optional | nein | Luft / Luft (Heizleistung <= 12 kW)
REMKO GmbH & Co. KG | ML 355 DC | 3.5 | 185.8 | 4.645 | [5 empty] | R32 | optional | nein | Luft / Luft (Heizleistung <= 12 kW)
Panasonic Deutschland | U-12ME2E8 | 37.5 | 185.8 | 4.645 | [5 empty] | R410A | optional | optional | Luft / Luft (Heizleistung > 12 kW) (mit Prüfnachweis)
CTC GIERSCH - Enertech GmbH | BasiclLine 5 plus | 4.2 | 185.8 | 4.645 | 28.09% | 4.6 | 139 | 3.475 | 29.5% | R32 | ja | ja | Luft / Wasser
Daishiba Heating & Refrigeration Equipment Co., | DVAM-10BaX | 8 | 185.8 | 4.645 | 28.09% | 8.9 | 141.6 | 3.54 | 27.12% |  | optional | ja | Luft / Wasser
Guangzhou Dentwiton Manufacture Co.,Ltd | HS15V-DPNNW | 12.4 | 185.8 | 4.645 | 28.09% | 11.9 | 143.7 | 3.5925 | 25.26% | R290 | ja | ja | Luft / Wasser
Kaysun | KHP-BI 14 DTR2 + KHPM-BI 16 DVR2 | 13.7 | 185.8 | 4.645 | 28.09% | 12.1 | 135.8 | 3.395 | 32.55% | R32 | ja | ja | Luft / Wasser
Kaysun | KHP-BI 14 DTR2+ KHPI-BI-16VR2XL | 13.7 | 185.8 | 4.645 | 28.09% | 12.1 | 135.8 | 3.395 | 32.55% | R32 | ja | ja | Luft / Wasser
Kaysun | KHP-BI 14 DVR2 + KHPM-BI 16 DVR2 | 14.5 | 185.8 | 4.645 | 28.09% | 13.8 | 135.8 | 3.395 | 32.55% | R32 | ja | ja | Luft / Wasser
Kaysun | KHP-BI 14 DVR2+ KHPI-BI-16VR2XL | 14.5 | 185.8 | 4.645 | 28.09% | 13.8 | 135.8 | 3.395 | 32.55% | R32 | ja | ja | Luft / Wasser
Kaysun | KHP-MO 14 DTR2 | 13.7 | 185.8 | 4.645 | 28.09% | 12.1 | 135.8 | 3.395 | 32.55% | R32 | ja | ja | Luft / Wasser
Kaysun | KHP-MO 14 DVR2 | 14.5 | 185.8 | 4.645 | 28.09% | 13.8 | 135.8 | 3.395 | 32.55% | R32 | ja | ja | Luft / Wasser
OEG GmbH | 6.50001332E8 | 12.1 | 185.8 | 4.645 | 28.09% | 10.6 | 137.4 | 3.435 | 31% | R290 | ja | ja | Luft / Wasser
SA-Energietechnik GmbH / SA-Etech | SA- Etech Heatstar-06AS/ R32 | 4.2 | 185.8 | 4.645 | 28.09% | 4.6 | 138.6 | 3.465 | 29.87% | R32 | optional | nein | Luft / Wasser
SA-Energietechnik GmbH / SA-Etech | SA- Etech Heatstar-06S/ R32 | 4.2 | 185.8 | 4.645 | 28.09% | 4.6 | 138.6 | 3.465 | 29.87% | R32 | optional | nein | Luft / Wasser
DAIKIN Airconditioning Germany GmbH | VRV V R32 Wärmepumpe RXYSA5A7V1B | 14 | 185.7 | 4.6425 | [5 empty] | R32 | optional | optional | Luft / Luft (Heizleistung > 12 kW) (mit Prüfnachweis)
Accamps | Accamps-R32-440-1300 | 10 | 185.7 | 4.6425 | 28.16% | 10 | 135.7 | 3.3925 | 32.65% | R32 | optional | nein | Luft / Wasser
ARTEL | SHPAO14RP24MI + SHPAI160RP24MI | 13.7 | 185.7 | 4.6425 | 28.16% | 12.1 | 135.6 | 3.39 | 32.74% | R32 | ja | ja | Luft / Wasser
ARTEL | SHPAO14RP24MI + SHPAI160RP24MI-EH | 13.7 | 185.7 | 4.6425 | 28.16% | 12.1 | 135.6 | 3.39 | 32.74% | R32 | ja | ja | Luft / Wasser
Centrometal | SHPAO14RP24CM + SHPAI160RP24CM | 13.7 | 185.7 | 4.6425 | 28.16% | 12.1 | 135.6 | 3.39 | 32.74% | R32 | ja | ja | Luft / Wasser
Centrometal | SHPAO14RP24CM + SHPAI160RP24CM-EH | 13.7 | 185.7 | 4.6425 | 28.16% | 12.1 | 135.6 | 3.39 | 32.74% | R32 | ja | ja | Luft / Wasser
Deher | AIRTERM 13 EVI DC | 10 | 185.7 | 4.6425 | 28.16% | 10 | 135.7 | 3.3925 | 32.65% | R32 | ja | ja | Luft / Wasser
IMPACT | AHPM-V14W/D2N8-BE30 | 13.7 | 185.7 | 4.6425 | 28.16% | 12.1 | 135.6 | 3.39 | 32.74% | R32 | ja | ja | Luft / Wasser
IMPACT | AHPS-V14W/D2N8-B + AHB-A160/CDS90GN8-B | 13.7 | 185.7 | 4.6425 | 28.16% | 12.1 | 135.6 | 3.39 | 32.74% | R32 | ja | ja | Luft / Wasser
Inventor | ATMH14S3 | 13.7 | 185.7 | 4.6425 | 28.16% | 12.1 | 135.6 | 3.39 | 32.74% | R32 | ja | ja | Luft / Wasser
Inventor | ATM14S | 13.7 | 185.7 | 4.6425 | 28.16% | 12.1 | 135.6 | 3.39 | 32.74% | R32 | ja | ja | Luft / Wasser
Inventor | ATS14S/HU160S3 | 13.7 | 185.7 | 4.6425 | 28.16% | 12.1 | 135.6 | 3.39 | 32.74% | R32 | ja | ja | Luft / Wasser
Inventor | ATS14S/HU160S3 | 13.7 | 185.7 | 4.6425 | 28.16% | 12.1 | 135.6 | 3.39 | 32.74% | R32 | ja | ja | Luft / Wasser
Inventor | ATS14S/HU160WT240S3 | 13.7 | 185.7 | 4.6425 | 28.16% | 12.1 | 135.6 | 3.39 | 32.74% | R32 | ja | ja | Luft / Wasser
KANIONco | ECOSPAR-M14kW-1N | 13.7 | 185.7 | 4.6425 | 28.16% | 12.1 | 135.6 | 3.39 | 32.74% | R32 | ja | optional | Luft / Wasser
KANIONco | ECOSPAR-S14kW-1N+ECOSPAR-12kW~16kW Indoor | 13.7 | 185.7 | 4.6425 | 28.16% | 12.1 | 135.6 | 3.39 | 32.74% | R32 | ja | optional | Luft / Wasser
KANIONco | ECOSPAR-S14kW-1N+KHB-240LWT16kW | 13.7 | 185.7 | 4.6425 | 28.16% | 12.1 | 135.6 | 3.39 | 32.74% | R32 | ja | optional | Luft / Wasser
Macon Trading Group B.V | AE-13003-MO | 10 | 185.7 | 4.6425 | 28.16% | 10 | 135.7 | 3.3925 | 32.65% | R32 | ja | nein | Luft / Wasser
MITSUI | SHPAO14RP24MI + SHPAI160RP24MI | 13.7 | 185.7 | 4.6425 | 28.16% | 12.1 | 135.6 | 3.39 | 32.74% | R32 | ja | ja | Luft / Wasser
MITSUI | SHPAO14RP24MI + SHPAI160RP24MI-EH | 13.7 | 185.7 | 4.6425 | 28.16% | 12.1 | 135.6 | 3.39 | 32.74% | R32 | ja | ja | Luft / Wasser
Noxa | NXHPM-V14W/D2N8-BE30 | 13.7 | 185.7 | 4.6425 | 28.16% | 12.1 | 135.6 | 3.39 | 32.74% | R32 | ja | ja | Luft / Wasser
Noxa | NXHPS-V14W/D2N8-B + NXHB-A160/CDS90GN8-B | 13.7 | 185.7 | 4.6425 | 28.16% | 12.1 | 135.6 | 3.39 | 32.74% | R32 | ja | ja | Luft / Wasser
POWER WORLD MACHINERY EQUIPMENT CO., LTD | PW040-DKZLRS-A | 10 | 185.7 | 4.6425 | 28.16% | 10 | 135.7 | 3.3925 | 32.65% | R32 | ja | nein | Luft / Wasser
Riello SpA | NXHM 014 | 13.7 | 185.7 | 4.6425 | 28.16% | 12.1 | 135.6 | 3.39 | 32.74% | R32 | ja | ja | Luft / Wasser
ROTENSO | AQM140X3 | 13.7 | 185.7 | 4.6425 | 28.16% | 12.1 | 135.6 | 3.39 | 32.74% | R32 | ja | optional | Luft / Wasser
ROTENSO | AQS140X3o/AQS160T240X13i | 13.7 | 185.7 | 4.6425 | 28.16% | 12.1 | 135.6 | 3.39 | 32.74% | R32 | ja | optional | Luft / Wasser
ROTENSO | AQS140X3o/AQS160X13i | 13.7 | 185.7 | 4.6425 | 28.16% | 12.1 | 135.6 | 3.39 | 32.74% | R32 | ja | optional | Luft / Wasser
SUNEX S.A. | Nexus M13 EVI | 9.8 | 185.7 | 4.6425 | 28.16% | 10 | 135.7 | 3.3925 | 32.65% | R32 | optional | nein | Luft / Wasser
THERMATEC - (Home Star sp. z o.o.) | THERMATEC-TH-R290-S16-3P | 16.5 | 185.7 | 4.6425 | 28.16% | 16.5 | 143.1 | 3.5775 | 25.79% | R290 | ja | optional | Luft / Wasser
Wamsler Bioenergy GmbH | HPSA3P16KWEWA + HPSI1P16WAH3 | 13.7 | 185.7 | 4.6425 | 28.16% | 12.1 | 135.6 | 3.39 | 32.74% | R32 | ja | ja | Luft / Wasser
wepit | AWlife6013 | 10 | 185.7 | 4.6425 | 28.16% | 10 | 135.7 | 3.3925 | 32.65% | R32 | ja | optional | Luft / Wasser
ARTEL | SHPAO14RP24P3MI + SHPAI160RP24MI | 13.7 | 185.6 | 4.64 | 28.23% | 12.1 | 135.6 | 3.39 | 32.74% | R32 | ja | ja | Luft / Wasser
ARTEL | SHPAO14RP24P3MI + SHPAI160RP24MI-EH | 13.7 | 185.6 | 4.64 | 28.23% | 12.1 | 135.6 | 3.39 | 32.74% | R32 | ja | ja | Luft / Wasser
AURATSU | ODU: AHA-14RA3 ; IDU: AHM-160RA3 | 14.5 | 185.6 | 4.64 | 28.23% | 14 | 135.1 | 3.3775 | 33.23% | R32 | ja | ja | Luft / Wasser
Centrometal | SHPAO14RP24P3CM + SHPAI160RP24CM | 13.7 | 185.6 | 4.64 | 28.23% | 12.1 | 135.6 | 3.39 | 32.74% | R32 | ja | ja | Luft / Wasser
Centrometal | SHPAO14RP24P3CM + SHPAI160RP24CM-EH | 13.7 | 185.6 | 4.64 | 28.23% | 12.1 | 135.6 | 3.39 | 32.74% | R32 | ja | ja | Luft / Wasser
FERROLI | Omnia M 3.2 HI614T | 13.7 | 185.6 | 4.64 | 28.23% | 12.1 | 135.6 | 3.39 | 32.74% | R32 | ja | ja | Luft / Wasser
IMPACT | AHPM-V14W/D2RN8-BER90 | 13.7 | 185.6 | 4.64 | 28.23% | 12.1 | 135.6 | 3.39 | 32.74% | R32 | ja | ja | Luft / Wasser
IMPACT | AHPS-V14W/D2RN8-B + AHB-A160/CDS90GN8-B | 13.7 | 185.6 | 4.64 | 28.23% | 12.1 | 135.6 | 3.39 | 32.74% | R32 | ja | ja | Luft / Wasser
Inventor | ATMH14T9 | 13.7 | 185.6 | 4.64 | 28.23% | 12.1 | 135.6 | 3.39 | 32.74% | R32 | ja | ja | Luft / Wasser
Inventor | ATM14T | 13.7 | 185.6 | 4.64 | 28.23% | 12.1 | 135.6 | 3.39 | 32.74% | R32 | ja | ja | Luft / Wasser
Inventor | ATS14T/HU160T9 | 13.7 | 185.6 | 4.64 | 28.23% | 12.1 | 135.6 | 3.39 | 32.74% | R32 | ja | ja | Luft / Wasser
Inventor | ATS14T/HU160WT240T9 | 13.7 | 185.6 | 4.64 | 28.23% | 12.1 | 135.6 | 3.39 | 32.74% | R32 | ja | ja | Luft / Wasser
KANIONco | ECOSPAR-M14kW-3N | 13.7 | 185.6 | 4.64 | 28.23% | 12.1 | 135.6 | 3.39 | 32.74% | R32 | ja | optional | Luft / Wasser
KANIONco | ECOSPAR-S14kW-3N+ECOSPAR-12kW~16kW Indoor | 13.7 | 185.6 | 4.64 | 28.23% | 12.1 | 135.6 | 3.39 | 32.74% | R32 | ja | optional | Luft / Wasser
KANIONco | ECOSPAR-S14kW-3N+KHB-240LWT16kW | 13.7 | 185.6 | 4.64 | 28.23% | 12.1 | 135.6 | 3.39 | 32.74% | R32 | ja | optional | Luft / Wasser
MITSUI | SHPAO14RP24P3MI + SHPAI160RP24MI | 13.7 | 185.6 | 4.64 | 28.23% | 12.1 | 135.6 | 3.39 | 32.74% | R32 | ja | ja | Luft / Wasser
MITSUI | SHPAO14RP24P3MI + SHPAI160RP24MI-EH | 13.7 | 185.6 | 4.64 | 28.23% | 12.1 | 135.6 | 3.39 | 32.74% | R32 | ja | ja | Luft / Wasser
Ningbo AUX Electric Co., Ltd. | Indoor unit:ACHP-H14/4R3HA-I Outdoor uni:ACHP-H14/4R3HA-O | 14.5 | 185.6 | 4.64 | 28.23% | 14 | 135.1 | 3.3775 | 33.23% | R32 | ja | ja | Luft / Wasser
Ningbo AUX Electric Co., Ltd. | Indoor unit:ACHP-H14/5R3HA-I Outdoor uni:ACHP-H14/5R3HA-O | 14.5 | 185.6 | 4.64 | 28.23% | 14 | 135.1 | 3.3775 | 33.23% | R32 | ja | ja | Luft / Wasser
Noxa | NXHPM-V14W/D2RN8-BER90 | 13.7 | 185.6 | 4.64 | 28.23% | 12.1 | 135.6 | 3.39 | 32.74% | R32 | ja | ja | Luft / Wasser
Noxa | NXHPS-V14W/D2RN8-B + NXHB-A160/ CDS90GN8-B | 13.7 | 185.6 | 4.64 | 28.23% | 12.1 | 135.6 | 3.39 | 32.74% | R32 | ja | ja | Luft / Wasser
Noxa | NXHPS-V14W/D2RN8-B + NXHBT-A160/240CDS90GN8-B | 13.7 | 185.6 | 4.64 | 28.23% | 12.1 | 135.6 | 3.39 | 32.74% | R32 | ja | ja | Luft / Wasser
Riello SpA | NXHM 014T | 13.7 | 185.6 | 4.64 | 28.23% | 12.1 | 135.6 | 3.39 | 32.74% | R32 | ja | ja | Luft / Wasser
Sprsun | CGK060V3L-B | 13.3 | 185.6 | 4.64 | 28.23% | 14 | 136.5 | 3.4125 | 31.87% | R32 | ja | nein | Luft / Wasser
Wamsler Bioenergy GmbH | HPSA3P12KWEWA + HPSI1P16WA | 13.7 | 185.6 | 4.64 | 28.23% | 12.1 | 135.6 | 3.39 | 32.74% | R32 | ja | ja | Luft / Wasser
Amitime | PAVH-12V1FBA | 8.9 | 185.5 | 4.6375 | 28.3% | 7.1 | 135.7 | 3.3925 | 32.65% | R32 | ja | nein | Luft / Wasser
ATTACK. s.r.o. | ATTACK Tepelné čerpadlo, Inverter, R32, Vzduch/ Voda 12 kW | 8.8 | 185.5 | 4.6375 | 28.3% |  |  |  |  | R32 | ja | ja | Luft / Wasser
CTC GIERSCH - Enertech GmbH | BasiclLine 11 plus | 8.9 | 185.5 | 4.6375 | 28.3% | 7.1 | 136 | 3.4 | 32.35% | R32 | ja | ja | Luft / Wasser
Dream Maker Technologie GmbH | DM Ecoline Monoblock 12kw-O / DM Ecoline Monoblock 12kw-I | 8.9 | 185.5 | 4.6375 | 28.3% | 7.1 | 136 | 3.4 | 32.35% | R32 | ja | ja | Luft / Wasser
Hunan Harnitek Technology Co.,Ltd. | YHPK-12V1TBA | 8.8 | 185.5 | 4.6375 | 28.3% | 7.1 | 135.7 | 3.3925 | 32.65% | R32 | ja | nein | Luft / Wasser
Regulus | RTC 13e | 8.9 | 185.5 | 4.6375 | 28.3% |  |  |  |  | R32 | ja | nein | Luft / Wasser
SA-Energietechnik GmbH / SA-Etech | SA- Etech Heatstar-12AS/ R32 | 8.9 | 185.5 | 4.6375 | 28.3% | 7.1 | 135.7 | 3.3925 | 32.65% | R32 | optional | nein | Luft / Wasser
SA-Energietechnik GmbH / SA-Etech | SA- Etech Heatstar-12M/ R32 | 8.9 | 185.5 | 4.6375 | 28.3% | 7.1 | 135.7 | 3.3925 | 32.65% | R32 | optional | nein | Luft / Wasser
SA-Energietechnik GmbH / SA-Etech | SA- Etech Heatstar-12S/ R32 | 8.9 | 185.5 | 4.6375 | 28.3% | 7.1 | 135.7 | 3.3925 | 32.65% | R32 | optional | nein | Luft / Wasser
Swegon Operation srl | Tau Sky Hi HP 12 | 8.6 | 185.5 | 4.6375 | 28.3% |  |  |  |  | R32 | ja | ja | Luft / Wasser
Tec-Components | MBL12-1-M AIO 250L | 8.8 | 185.5 | 4.6375 | 28.3% | 7.2 | 135.7 | 3.3925 | 32.65% | R32 | optional | ja | Luft / Wasser
Tec-Components | MBL12-1-M+HB | 8.9 | 185.5 | 4.6375 | 28.3% |  |  |  |  | R32 | optional | ja | Luft / Wasser
Hitachi - Johnson Controls Hitachi Air Conditioning Europe SAS | RAS-6HNC2E | 14.2 | 185.4 | 4.635 | [5 empty] | R410A | optional | nein | Luft / Luft (Heizleistung > 12 kW) (mit Prüfnachweis)
Hitachi - Johnson Controls Hitachi Air Conditioning Europe SAS | RAS-6HNP2E | 14.2 | 185.4 | 4.635 | [5 empty] | R410A | optional | nein | Luft / Luft (Heizleistung > 12 kW) (mit Prüfnachweis)
Hitachi - Johnson Controls Hitachi Air Conditioning Europe SAS | RAS-6HVNC2E | 14.2 | 185.4 | 4.635 | [5 empty] | R410A | optional | nein | Luft / Luft (Heizleistung > 12 kW) (mit Prüfnachweis)
Hitachi - Johnson Controls Hitachi Air Conditioning Europe SAS | RAS-6HVNP2E | 14.2 | 185.4 | 4.635 | [5 empty] | R410A | optional | nein | Luft / Luft (Heizleistung > 12 kW) (mit Prüfnachweis)
FoxAir Sp. z. o. o. | BlueLine 23-3 | 12.9 | 185.4 | 4.635 | 28.37% | 14.5 | 135.4 | 3.385 | 32.94% | R32 | ja | ja | Luft / Wasser
Gondzik Home Technologies GmbH | Zulu 23 R32 | 12.9 | 185.4 | 4.635 | 28.37% | 14.5 | 135.4 | 3.385 | 32.94% | R32 | ja | ja | Luft / Wasser
Tekno Point Italia srl | A-0932 | 9 | 185.4 | 4.635 | 28.37% | 8.5 | 131.8 | 3.295 | 36.57% | R32 | optional | nein | Luft / Wasser
Tekno Point Italia srl | A-0932-S | 9 | 185.4 | 4.635 | 28.37% | 8.5 | 131.8 | 3.295 | 36.57% | R32 | optional | nein | Luft / Wasser
Sprsun | CGK-050V4P | 10.6 | 185.3 | 4.6325 | 28.44% | 9.6 | 142.6 | 3.565 | 26.23% | R290 | ja | ja | Luft / Wasser
AIT Wärmetechnik ( AIT Machinery GmbH) | AIT19KWR290T | 13.8 | 185.2 | 4.63 | 28.51% | 12.9 | 137.4 | 3.435 | 31% | R290 | ja | ja | Luft / Wasser
Guangdong New Energy Technology Development Co., Ltd. | NE-F185HCR5TINVM | 13.9 | 185.2 | 4.63 | 28.51% | 12.9 | 137.4 | 3.435 | 31% | R290 | ja | ja | Luft / Wasser
DAIKIN Airconditioning Germany GmbH | Mini VRV Compact RXYSCQ5TMV1B | 14 | 185.1 | 4.6275 | [5 empty] | R410A | optional | optional | Luft / Luft (Heizleistung > 12 kW) (mit Prüfnachweis)
Accamps | AC-11,4PR290220 | 8.1 | 185.1 | 4.6275 | 28.58% | 8.5 | 143.6 | 3.59 | 25.35% | R290 | ja | ja | Luft / Wasser
CN PAT CO., LTD | PT-10WEN8 | 9.1 | 185.1 | 4.6275 | 28.58% | 7.5 | 129 | 3.225 | 39.53% | R32 | ja | ja | Luft / Wasser
DUTCH Intraco Holding BV | ED040/S-HCD-R290 | 8.1 | 185.1 | 4.6275 | 28.58% | 8.5 | 143.6 | 3.59 | 25.35% | R290 | ja | ja | Luft / Wasser
EC POWER A/S | PMH™ 15 | 11.6 | 185.1 | 4.6275 | 28.58% | 11 | 126.6 | 3.165 | 42.18% | R32 | ja | ja | Luft / Wasser
EMAITEK | EHP-R290M11V1 | 8.1 | 185.1 | 4.6275 | 28.58% | 8.5 | 143.6 | 3.59 | 25.35% | R290 | ja | ja | Luft / Wasser
Guangzhou PoolWorld Environmental Technology Co.,Ltd | PD40-CRL-DC-E/S | 8.1 | 185.1 | 4.6275 | 28.58% | 8.5 | 143.6 | 3.59 | 25.35% | R290 | ja | ja | Luft / Wasser
H + H Kältetechnik GmbH | Decarbo Eco 40 | 8.1 | 185.1 | 4.6275 | 28.58% | 8.5 | 143.6 | 3.59 | 25.35% | R290 | ja | ja | Luft / Wasser
LaVie Energy eG | LV11-1PW290 | 8.1 | 185.1 | 4.6275 | 28.58% | 8.5 | 143.6 | 3.59 | 25.35% | R290 | ja | ja | Luft / Wasser
Macon Trading Group B.V | AE-11403-MO-V2 | 8.1 | 185.1 | 4.6275 | 28.58% | 8.5 | 143.6 | 3.59 | 25.35% | R290 | ja | ja | Luft / Wasser
OEG GmbH | 6.50001333E8 | 15.9 | 185.1 | 4.6275 | 28.58% | 13.6 | 141.1 | 3.5275 | 27.57% | R290 | ja | ja | Luft / Wasser
POWER WORLD MACHINERY EQUIPMENT CO., LTD | PW040-DKZLRS-E/S | 8.1 | 185.1 | 4.6275 | 28.58% | 8.5 | 143.6 | 3.59 | 25.35% | R290 | ja | ja | Luft / Wasser
VARMEKS ISITMA SOĞUTMA SAN VE TİC AŞ | VM-0MB1402011 | 8.1 | 185.1 | 4.6275 | 28.58% | 8.5 | 143.6 | 3.59 | 25.35% | R290 | ja | ja | Luft / Wasser
MEFUS & FRISCH Kältetechnik GmbH | M & F SWP 8 | 7.9 | 185.1 | 4.6275 |  | 7.3 | 136.9 | 3.4225 |  |  | ja | ja | Sole / Wasser
Heliotherm Wärmepumpentechnik Ges.m.b.H. | HP10E-K-BC | 10 | 185 | 4.625 |  | 10 | 138 | 3.45 |  | R410A | optional | ja | Direktverdampfung / Wasser
Fujitsu General (Euro) GmbH | AOHG14KBTA2 | 3.5 | 185 | 4.625 | [5 empty] | R32 | optional | optional | Luft / Luft (Heizleistung <= 12 kW)
Fujitsu General (Euro) GmbH | AOHG18KBTA2 | 4.2 | 185 | 4.625 | [5 empty] | R32 | optional | optional | Luft / Luft (Heizleistung <= 12 kW)
Fujitsu General (Euro) GmbH | AOYG14KBTA2 | 3.5 | 185 | 4.625 | [5 empty] | R32 | optional | optional | Luft / Luft (Heizleistung <= 12 kW)
Fujitsu General (Euro) GmbH | AOYG18KBTA2 | 4.2 | 185 | 4.625 | [5 empty] | R32 | optional | optional | Luft / Luft (Heizleistung <= 12 kW)
Fujitsu General (Euro) GmbH | AOYG18KBTA3 | 5 | 185 | 4.625 | [5 empty] | R32 | optional | optional | Luft / Luft (Heizleistung <= 12 kW)
Hitachi - Johnson Controls Hitachi Air Conditioning Europe SAS | RAC-50WSE | 4.5 | 185 | 4.625 | [5 empty] | R32 | optional | nein | Luft / Luft (Heizleistung <= 12 kW)
Hitachi - Johnson Controls Hitachi Air Conditioning Europe SAS | RAC-50WXE | 4.6 | 185 | 4.625 | [5 empty] | R32 | optional | nein | Luft / Luft (Heizleistung <= 12 kW)
Mitsubishi Electric Europe B.V | MUZ-AY35VG | 2.9 | 185 | 4.625 | [5 empty] | R32 | optional | optional | Luft / Luft (Heizleistung <= 12 kW)
Mitsubishi Electric Europe B.V | MUZ-AY42VG | 3.8 | 185 | 4.625 | [5 empty] | R32 | optional | optional | Luft / Luft (Heizleistung <= 12 kW)
Mitsubishi Electric Europe B.V | MUZ-AY50VG | 4.2 | 185 | 4.625 | [5 empty] | R32 | optional | optional | Luft / Luft (Heizleistung <= 12 kW)
Mitsubishi Electric Europe B.V | MUZ-EF25VG | 2.4 | 185 | 4.625 | [5 empty] | R32 | optional | optional | Luft / Luft (Heizleistung <= 12 kW)
Mitsubishi Heavy Industries Thermal Systems Ltd. | FDS-Serie Multisimultan SRC50ZSX-S | 6 | 185 | 4.625 | [5 empty] | R32 | optional | optional | Luft / Luft (Heizleistung <= 12 kW)
Mitsubishi Heavy Industries Thermal Systems Ltd. | FDS-Serie Multisimultan SRC50ZSX-W2 | 6 | 185 | 4.625 | [5 empty] | R32 | optional | optional | Luft / Luft (Heizleistung <= 12 kW)
Mitsubishi Heavy Industries Thermal Systems Ltd. | FDS-Serie Multisimultan SRC63ZR-S | 7.1 | 185 | 4.625 | [5 empty] | R32 | optional | optional | Luft / Luft (Heizleistung <= 12 kW)
Mitsubishi Heavy Industries Thermal Systems Ltd. | FDS-Serie Multisimultan SRC63ZR-W | 7.1 | 185 | 4.625 | [5 empty] | R32 | optional | optional | Luft / Luft (Heizleistung <= 12 kW)
Mitsubishi Heavy Industries Thermal Systems Ltd. | SRC25ZTL-W | 2.7 | 185 | 4.625 | [5 empty] | R32 | optional | optional | Luft / Luft (Heizleistung <= 12 kW)
Mitsubishi Heavy Industries Thermal Systems Ltd. | SRC35ZTL-W | 2.8 | 185 | 4.625 | [5 empty] | R32 | optional | optional | Luft / Luft (Heizleistung <= 12 kW)
Mitsubishi Heavy Industries Thermal Systems Ltd. | S-Serie Monosplit SRC25ZS-W2 | 3.2 | 185 | 4.625 | [5 empty] | R32 | optional | optional | Luft / Luft (Heizleistung <= 12 kW)
Mitsubishi Heavy Industries Thermal Systems Ltd. | S-Serie Monosplit SRC35ZS-W2 | 4 | 185 | 4.625 | [5 empty] | R32 | optional | optional | Luft / Luft (Heizleistung <= 12 kW)
Mitsubishi Heavy Industries Thermal Systems Ltd. | SX-Serie Multisplit SCM40ZS-W | 4.1 | 185 | 4.625 | [5 empty] | R32 | optional | optional | Luft / Luft (Heizleistung <= 12 kW)
Mitsubishi Heavy Industries Thermal Systems Ltd. | SX-Serie Multisplit SCM45ZS-W | 4.1 | 185 | 4.625 | [5 empty] | R32 | optional | optional | Luft / Luft (Heizleistung <= 12 kW)
Mitsubishi Heavy Industries Thermal Systems Ltd. | SX-Serie Multisplit SCM50ZS-W | 4.8 | 185 | 4.625 | [5 empty] | R32 | optional | optional | Luft / Luft (Heizleistung <= 12 kW)
Mitsubishi Heavy Industries Thermal Systems Ltd. | SX-Serie Multisplit SCM60ZS-W | 4.8 | 185 | 4.625 | [5 empty] | R32 | optional | optional | Luft / Luft (Heizleistung <= 12 kW)
Panasonic Deutschland | CU-4Z80TBE | 9.4 | 185 | 4.625 | [5 empty] | R32 | optional | optional | Luft / Luft (Heizleistung <= 12 kW)
Panasonic Deutschland | U-100PZH3E8 | 11.2 | 185 | 4.625 | [5 empty] | R32 | optional | optional | Luft / Luft (Heizleistung <= 12 kW)
Panasonic Deutschland | U-36PZH3E5 | 3.6 | 185 | 4.625 | [5 empty] | R32 | optional | optional | Luft / Luft (Heizleistung <= 12 kW)
Panasonic Deutschland | U-71PZH4E5 | 7.1 | 185 | 4.625 | [5 empty] | R32 | optional | optional | Luft / Luft (Heizleistung <= 12 kW)
Panasonic Deutschland | U-71PZH4E8 | 6.8 | 185 | 4.625 | [5 empty] | R32 | optional | optional | Luft / Luft (Heizleistung <= 12 kW)
Samsung Klimatechnik | WPLL-DVM-EC-12-3L (AM 040 NXMDGR) | 8.8 | 185 | 4.625 | [5 empty] | R410A | optional | optional | Luft / Luft (Heizleistung <= 12 kW)
Hisense | AVW-48HJFHH2 | 14 | 185 | 4.625 | [5 empty] | R410A | optional | optional | Luft / Luft (Heizleistung > 12 kW) (mit Prüfnachweis)
Hisense | AVW-48HKFHH2 | 14 | 185 | 4.625 | [5 empty] | R410A | optional | optional | Luft / Luft (Heizleistung > 12 kW) (mit Prüfnachweis)
Hitachi - Johnson Controls Hitachi Air Conditioning Europe SAS | RAS-10FSXNME | 23 | 185 | 4.625 | [5 empty] | R410A | optional | nein | Luft / Luft (Heizleistung > 12 kW) (mit Prüfnachweis)
LG Electronics Deutschland | ZRUM120LTS6 | 33.6 | 185 | 4.625 | [5 empty] | R32 | optional | optional | Luft / Luft (Heizleistung > 12 kW) (mit Prüfnachweis)
LG Electronics Deutschland GmbH | ARUM120LTE6 | 33.6 | 185 | 4.625 | [5 empty] | R410A | optional | optional | Luft / Luft (Heizleistung > 12 kW) (mit Prüfnachweis)
Samsung Klimatechnik | WPLL-DVM-EL-16-3L (AM050BXMDGR) | 14 | 185 | 4.625 | [5 empty] | R410A | optional | optional | Luft / Luft (Heizleistung > 12 kW) (mit Prüfnachweis)
AERMEC GmbH | BHP100T/BHP100WT | 9 | 185 | 4.625 | 28.65% | 10 | 136 | 3.4 | 32.35% | R32 | optional | ja | Luft / Wasser
AERMEC GmbH | HMI 040 | 5 | 185 | 4.625 | 28.65% | 6 | 126 | 3.15 | 42.86% | R32 | optional | ja | Luft / Wasser
AERMEC GmbH | HMI 060 | 5 | 185 | 4.625 | 28.65% | 6 | 126 | 3.15 | 42.86% | R32 | optional | ja | Luft / Wasser
alpha innotec (ait-deutschland GmbH) | Hybrox 8 | 9 | 185 | 4.625 | 28.65% | 8 | 146 | 3.65 | 23.29% | R290 | ja | ja | Luft / Wasser
Bosch Thermotechnik GmbH | Compress CS 7000i AW 17 IRMB-T | 12 | 185 | 4.625 | 28.65% | 10 | 136 | 3.4 | 32.35% | R410A | ja | ja | Luft / Wasser
Bosch Thermotechnik GmbH | Compress CS 7000i AW 7 IR (M/MS/E/B)-S | 5 | 185 | 4.625 | 28.65% | 4 | 141 | 3.525 | 27.66% | R410A | ja | ja | Luft / Wasser
Bosch Thermotechnik GmbH | Compress CS 7400i AW 5 ORMB-S | 5 | 185 | 4.625 | 28.65% | 4 | 129 | 3.225 | 39.53% | R410A | ja | ja | Luft / Wasser
Buderus - Bosch Thermotechnik GmbH | Logatherm WLW196i-14 IR TP | 12 | 185 | 4.625 | 28.65% | 10 | 136 | 3.4 | 32.35% | R410A | ja | ja | Luft / Wasser
Buderus - Bosch Thermotechnik GmbH | Logatherm WLW196i.2-4 AR S+ TP | 5 | 185 | 4.625 | 28.65% | 4 | 129 | 3.225 | 39.53% | R410A | ja | ja | Luft / Wasser
Buderus - Bosch Thermotechnik GmbH | Logatherm WLW196i-6 IR B | 5 | 185 | 4.625 | 28.65% | 4 | 141 | 3.525 | 27.66% | R410A | ja | ja | Luft / Wasser
Buderus - Bosch Thermotechnik GmbH | Logatherm WLW196i-6 IR (E / B / T / TS) | 5 | 185 | 4.625 | 28.65% | 4 | 141 | 3.525 | 27.66% | R410A | ja | ja | Luft / Wasser
Buderus - Bosch Thermotechnik GmbH | Logatherm WLW196i-6 IR TS185 | 5 | 185 | 4.625 | 28.65% | 4 | 141 | 3.525 | 27.66% | R410A | ja | ja | Luft / Wasser
Buderus - Bosch Thermotechnik GmbH | Logatherm WLW196i-6 IR T190 | 5 | 185 | 4.625 | 28.65% | 4 | 141 | 3.525 | 27.66% | R410A | ja | ja | Luft / Wasser
Carrier Klimatechnik GmbH | 30AWH004HP | 4 | 185 | 4.625 | 28.65% | 3 | 131 | 3.275 | 37.4% | R290 | ja | ja | Luft / Wasser
Carrier Klimatechnik GmbH | 30AWH008HP | 6 | 185 | 4.625 | 28.65% | 6 | 131 | 3.275 | 37.4% | R290 | ja | ja | Luft / Wasser
Carrier Klimatechnik GmbH | 30AWH010HP | 6 | 185 | 4.625 | 28.65% | 6 | 131 | 3.275 | 37.4% | R290 | ja | ja | Luft / Wasser
DAIKIN Airconditioning Germany GmbH | DAIKIN Altherma 3 M 14kW H/C | 11 | 185 | 4.625 | 28.65% | 11 | 134 | 3.35 | 34.33% | R32 | ja | ja | Luft / Wasser
DAIKIN Airconditioning Germany GmbH | DAIKIN Altherma 3 M 16kW H/C | 12 | 185 | 4.625 | 28.65% | 12 | 132 | 3.3 | 36.36% | R32 | ja | ja | Luft / Wasser
EC POWER A/S | PMH™ 19 | 16.2 | 185 | 4.625 | 28.65% | 12.3 | 128.1 | 3.2025 | 40.52% | R32 | ja | ja | Luft / Wasser
FERROLI | Omnia S 3.2 HI614T | 14 | 185 | 4.625 | 28.65% | 12.1 | 135 | 3.375 | 33.33% | R32 | ja | ja | Luft / Wasser
FERROLI | Omnia ST 3.2 HI614T | 14 | 185 | 4.625 | 28.65% | 12.1 | 135 | 3.375 | 33.33% | R32 | ja | ja | Luft / Wasser
FOSHAN SHUNDE ZEALUX ELECTRICAL APPLIANCES CO., LTD. | ALSAVO HEAT 16iT | 12.1 | 185 | 4.625 | 28.65% | 12.3 | 132 | 3.3 | 36.36% | R32 | ja | ja | Luft / Wasser
FOSHAN SHUNDE ZEALUX ELECTRICAL APPLIANCES CO., LTD. | XAH16Csi32T | 12.1 | 185 | 4.625 | 28.65% | 12.3 | 132 | 3.3 | 36.36% | R32 | ja | ja | Luft / Wasser
Gree Electric Appliances,Inc. | GRS-CQ10PdG/NhH2-M | 9 | 185 | 4.625 | 28.65% | 10 | 136 | 3.4 | 32.35% | R32 | optional | ja | Luft / Wasser
Gree Electric Appliances,Inc. | GRS-CQ10Pd/NhH-M | 9 | 185 | 4.625 | 28.65% | 10 | 136 | 3.4 | 32.35% | R32 | optional | ja | Luft / Wasser
Gree Electric Appliances,Inc. | GRS-CQ14Pd/NhG3-E | 13 | 185 | 4.625 | 28.65% | 13 | 145 | 3.625 | 24.14% | R32 | ja | ja | Luft / Wasser
Gree Electric Appliances,Inc. | GRS-CQ14Pd/NhG4-E | 13 | 185 | 4.625 | 28.65% | 13 | 145 | 3.625 | 24.14% | R32 | ja | ja | Luft / Wasser
Hantech GmbH / HANTECH | HNT-IP12CV3T3TC/I HNT-IP12CV3T3TC/O | 12 | 185 | 4.625 | 28.65% | 12 | 136 | 3.4 | 32.35% | R32 | ja | ja | Luft / Wasser
Hantech GmbH / HANTECH | HNT-IP12CV3T3TC/I9 HNT-IP12CV3T3TC/O | 12 | 185 | 4.625 | 28.65% | 12 | 136 | 3.4 | 32.35% | R32 | ja | ja | Luft / Wasser
Hantech GmbH / HANTECH | HNT-IP14CV4M4GR/O | 13 | 185 | 4.625 | 28.65% | 13 | 145 | 3.625 | 24.14% | R32 | ja | ja | Luft / Wasser
Heliotherm Wärmepumpentechnik Ges.m.b.H. | HP08L-M-BC | 10 | 185 | 4.625 | 28.65% | 8.5 | 133 | 3.325 | 35.34% | R410A | optional | ja | Luft / Wasser
Herz Energietechnik GmbH | Commotherm LWi-Mono 12 R32 + Control Kit 3 PH | 13 | 185 | 4.625 | 28.65% | 12 | 138 | 3.45 | 30.43% | R32 | ja | ja | Luft / Wasser
Herz Energietechnik GmbH | Commotherm LWi-Mono 12 R32 + WWU 260 3PH | 13 | 185 | 4.625 | 28.65% | 12 | 138 | 3.45 | 30.43% | R32 | ja | ja | Luft / Wasser
HEWALEX Sp. z o.o. Sp.k. | PCCO MONO 15 | 11.7 | 185 | 4.625 | 28.65% | 11.3 | 146 | 3.65 | 23.29% | R32 | ja | ja | Luft / Wasser
HOKKAIDO | HCWNGS 1401 Z | 13 | 185 | 4.625 | 28.65% | 13 | 145 | 3.625 | 24.14% | R32 | ja | ja | Luft / Wasser
Hymon Fotowoltaika Sp.z o. o./BLAUPUNKT | BLP23P3V1MR32 | 16.3 | 185 | 4.625 | 28.65% | 16.6 | 137.2 | 3.43 | 31.2% | R32 | optional | ja | Luft / Wasser
Malag&Soltau GmbH / M&S POWER | HP-A10-M | 9 | 185 | 4.625 | 28.65% | 10 | 136 | 3.4 | 32.35% | R32 | optional | ja | Luft / Wasser
Malag&Soltau GmbH / M&S POWER | HP-M14-E | 13 | 185 | 4.625 | 28.65% | 13 | 145 | 3.625 | 24.14% | R32 | ja | ja | Luft / Wasser
Malag&Soltau GmbH / M&S POWER | HP-M14-E-E | 13 | 185 | 4.625 | 28.65% | 13 | 145 | 3.625 | 24.14% | R32 | ja | ja | Luft / Wasser
Malag&Soltau GmbH / M&S POWER | HP-S10-M | 9 | 185 | 4.625 | 28.65% | 10 | 136 | 3.4 | 32.35% | R32 | optional | ja | Luft / Wasser
Michl Technik GmbH | WPM-IT10 | 9 | 185 | 4.625 | 28.65% | 10 | 136 | 3.4 | 32.35% | R32 | optional | optional | Luft / Wasser
Mitsubishi Electric Europe B.V | MEHP-iB-G07 /15Y | 10.4 | 185 | 4.625 | 28.65% | 9.1 | 125 | 3.125 | 44% | R32 | optional | ja | Luft / Wasser
NOVELAN (ait-deutschland GmbH) | Helox 8 | 9 | 185 | 4.625 | 28.65% | 8 | 146 | 3.65 | 23.29% | R290 | ja | ja | Luft / Wasser
OCHSNER Wärmepumpen GmbH | OCHSNER AIR 18 C11A | 12 | 185 | 4.625 | 28.65% | 13 | 136 | 3.4 | 32.35% | R407C | ja | ja | Luft / Wasser
Outes - Zhejiang Zhongguang Electrical Co., Ltd. | AHbS16VR3H | 15.1 | 185 | 4.625 | 28.65% | 13.1 | 134 | 3.35 | 34.33% | R32 | optional | optional | Luft / Wasser
Outes - Zhejiang Zhongguang Electrical Co., Ltd. | AHb06VR3HP | 6.2 | 185 | 4.625 | 28.65% | 6.1 | 131 | 3.275 | 37.4% | R32 | ja | nein | Luft / Wasser
Outes - Zhejiang Zhongguang Electrical Co., Ltd. | AHb14VR3HP | 13.5 | 185 | 4.625 | 28.65% | 11.9 | 136 | 3.4 | 32.35% | R32 | ja | nein | Luft / Wasser
Outes - Zhejiang Zhongguang Electrical Co., Ltd. | AHb16VR3HP | 15.6 | 185 | 4.625 | 28.65% | 15.2 | 138 | 3.45 | 30.43% | R32 | ja | nein | Luft / Wasser
POWER WORLD MACHINERY EQUIPMENT CO., LTD | PW060-DKZLRS-B | 16 | 185 | 4.625 | 28.65% | 17 | 137.2 | 3.43 | 31.2% | R32 | ja | nein | Luft / Wasser
Refsystem sp. z o.o. | Heiko Thermal Plus 15 | 11.6 | 185 | 4.625 | 28.65% | 11 | 127 | 3.175 | 41.73% | R32 | optional | nein | Luft / Wasser
Refsystem sp. z o.o. | Heiko Thermal Plus 19 | 16.2 | 185 | 4.625 | 28.65% | 12.3 | 128 | 3.2 | 40.62% | R32 | optional | nein | Luft / Wasser
Refsystem sp. z o.o. | Heiko Thermal 15 | 11.6 | 185 | 4.625 | 28.65% | 11 | 127 | 3.175 | 41.73% | R32 | optional | nein | Luft / Wasser
Refsystem sp. z o.o. | Heiko Thermal 19 | 16.2 | 185 | 4.625 | 28.65% | 12.3 | 128 | 3.2 | 40.62% | R32 | optional | nein | Luft / Wasser
Rhoss S.p.a. | THAITI 106 M P0 | 5 | 185 | 4.625 | 28.65% | 6 | 126 | 3.15 | 42.86% | R32 | ja | nein | Luft / Wasser
Samsung Klimatechnik | WPLW-Hub Mono HT-R290-16-260-3 (AE160CXYDGK+AE260CNWMGG) | 15.5 | 185 | 4.625 | 28.65% | 15.5 | 139 | 3.475 | 29.5% | R290 | ja | ja | Luft / Wasser
Samsung Klimatechnik | WPLW-Hub Mono-12-200 [AE 120 RXYDEG/EU + AE 200 RNWMEG/EU] | 13 | 185 | 4.625 | 28.65% | 12 | 141 | 3.525 | 27.66% | R32 | ja | ja | Luft / Wasser
Samsung Klimatechnik | WPLW-Hub Mono-12-260 [AE 120 RXYDEG/EU + AE 260 RNWMEG/EU] | 13 | 185 | 4.625 | 28.65% | 12 | 141 | 3.525 | 27.66% | R32 | ja | ja | Luft / Wasser
Samsung Klimatechnik | WPLW-Hub Mono-12-260-3 [AE 120 RXYDGG/EU + AE 260 RNWMGG/EU] | 13 | 185 | 4.625 | 28.65% | 12 | 141 | 3.525 | 27.66% | R32 | ja | ja | Luft / Wasser
Samsung Klimatechnik | WPLW-Mono HT-R290-16-RE-3 (AE160CXYDGK +MIM-E03EN) | 15.5 | 185 | 4.625 | 28.65% | 15.5 | 139 | 3.475 | 29.5% | R290 | ja | ja | Luft / Wasser
Samsung Klimatechnik | WPLW-Mono-12-RE [AE 120 RXYDEG/EU + MIM-E03EN] | 13 | 185 | 4.625 | 28.65% | 12 | 141 | 3.525 | 27.66% | R32 | ja | ja | Luft / Wasser
Samsung Klimatechnik | WPLW-Mono-12-RE-3 [AE 120 RXYDGG/EU + MIM-E03EN] | 13 | 185 | 4.625 | 28.65% | 12 | 141 | 3.525 | 27.66% | R32 | ja | ja | Luft / Wasser
Stiebel Eltron GmbH & Co. KG | WPL 19 (I/ IK/ A/ SR/ dB) Set | 11 | 185 | 4.625 | 28.65% | 12 | 148 | 3.7 | 21.62% | R410A | ja | ja | Luft / Wasser
Stiebel Eltron GmbH & Co. KG | WPL 20 A | 11 | 185 | 4.625 | 28.65% | 12 | 143 | 3.575 | 25.87% | R410A | ja | ja | Luft / Wasser
TCL | SMKLd-16D/3HBp-A/ THF-12S/HBpO-A | 12 | 185 | 4.625 | 28.65% | 12 | 136 | 3.4 | 32.35% | R32 | ja | ja | Luft / Wasser
TCL | SMKLd-16S/6HBp-A/ THF-12S/HBpO-A | 12 | 185 | 4.625 | 28.65% | 12 | 136 | 3.4 | 32.35% | R32 | ja | ja | Luft / Wasser
TCL | SMKLd-16S/9HBp-A / THF-12S/HBpO-A | 12 | 185 | 4.625 | 28.65% | 12 | 136 | 3.4 | 32.35% | R32 | ja | ja | Luft / Wasser
TCL | SMKL-16D/HBp-A / THF-12S/HBpO-A | 12 | 185 | 4.625 | 28.65% | 12 | 136 | 3.4 | 32.35% | R32 | ja | ja | Luft / Wasser
Tecalor GmbH | TTL 9.5 ( I/ IK) | 11 | 185 | 4.625 | 28.65% | 12 | 148 | 3.7 | 21.62% | R410A | ja | ja | Luft / Wasser
Templari Srl. | KITA Mi Plus | 17 | 185 | 4.625 | 28.65% | 16 | 140 | 3.5 | 28.57% | R410A | optional | ja | Luft / Wasser
Thermia Wärmepumpen | iTec Eco 12 230-1 | 13 | 185 | 4.625 | 28.65% | 12 | 138 | 3.45 | 30.43% | R32 | ja | nein | Luft / Wasser
Thermia Wärmepumpen | iTec Eco 12 400V | 13 | 185 | 4.625 | 28.65% | 12 | 138 | 3.45 | 30.43% | R32 | ja | nein | Luft / Wasser
Thermia Wärmepumpen | ATHENA 14 400V H | 11 | 185 | 4.625 | 28.65% | 12 | 143 | 3.575 | 25.87% | R410A | ja | nein | Luft / Wasser
Trane | CXAX 015 SE SN HDM VAR | 13.8 | 185 | 4.625 | 28.65% |  |  |  |  | R454B | optional | ja | Luft / Wasser
Trane | CXAX 015 SE SN HDM VAR | 13.8 | 185 | 4.625 | 28.65% |  |  |  |  | R454B | optional | ja | Luft / Wasser
Trane | CXAX 017 SE SN HDM VAR | 16.9 | 185 | 4.625 | 28.65% |  |  |  |  | R410A | optional | ja | Luft / Wasser
Trane | CXAX 040 HE SN | 37.4 | 185 | 4.625 | 28.65% |  |  |  |  | R410A R410A | optional | ja | Luft / Wasser
Trane | CXAX 040 HE SN | 37.4 | 185 | 4.625 | 28.65% |  |  |  |  | R410A R410A | optional | ja | Luft / Wasser
Trane | CXAX 040 SE SN HDM VAR | 35.7 | 185 | 4.625 | 28.65% |  |  |  |  | R454B R454B | optional | ja | Luft / Wasser
Trane | CXAX 040 SE SN HDM VAR | 35.7 | 185 | 4.625 | 28.65% |  |  |  |  | R454B R454B | optional | ja | Luft / Wasser
Trane | CXAX 046 HE SN HDM VAR | 41.2 | 185 | 4.625 | 28.65% |  |  |  |  | R454B R454B | optional | ja | Luft / Wasser
Trane | CXAX 046 HE SN HDM VAR | 41.2 | 185 | 4.625 | 28.65% |  |  |  |  | R454B R454B | optional | ja | Luft / Wasser
Trane | CXAX 060 HE SN | 56.9 | 185 | 4.625 | 28.65% |  |  |  |  | R410A R410A | optional | ja | Luft / Wasser
Trane | CXAX 060 HE SN | 56.9 | 185 | 4.625 | 28.65% |  |  |  |  | R410A R410A | optional | ja | Luft / Wasser
VIVAX | HPM-48CH140AERIs R32-1 | 14.5 | 185 | 4.625 | 28.65% | 13.8 | 135 | 3.375 | 33.33% | R32 | ja | ja | Luft / Wasser
VIVAX | HPM-48CH140AERIs R32-3 | 14.5 | 185 | 4.625 | 28.65% | 13.8 | 135 | 3.375 | 33.33% | R32 | ja | ja | Luft / Wasser
VIVAX | HPS-48CH140AERI/O1s R32 | 4.7 | 185 | 4.625 | 28.65% | 3.5 | 135 | 3.375 | 33.33% | R32 | ja | ja | Luft / Wasser
V-TAC Poland sp. z o.o. | VT-M4KW-P1H3-W | 3.9 | 185 | 4.625 | 28.65% | 4.9 | 132.9 | 3.3225 | 35.44% | R32 | ja | nein | Luft / Wasser
Weishaupt - Max Weishaupt GmbH | WAB 11-A-RME-A | 7 | 185 | 4.625 | 28.65% | 7 | 138 | 3.45 | 30.43% | R290 | ja | ja | Luft / Wasser
Weishaupt - Max Weishaupt GmbH | WWP LS 8-B R-E | 7 | 185 | 4.625 | 28.65% | 6 | 136 | 3.4 | 32.35% | R410A | ja | ja | Luft / Wasser
Weishaupt - Max Weishaupt GmbH | WWP LS 8-B R-E-K | 7 | 185 | 4.625 | 28.65% | 6 | 136 | 3.4 | 32.35% | R410A | ja | ja | Luft / Wasser
NIBE Systemtechnik GmbH | NIBE PVT-Kollektor mit F 1345 - 24 | 28 | 185 | 4.625 |  | 28 | 143 | 3.575 |  | R407C R407C | ja | ja | Solar- / Luftwärmenutzung (Sonderbauform)
alpha innotec (ait-deutschland GmbH) | SWP 561 H | 54 | 185 | 4.625 |  | 52 | 141 | 3.525 |  | R134a | ja | ja | Sole / Wasser
Bosch Thermotechnik GmbH | Supraeco STM 80-1 | 7 | 185 | 4.625 |  | 8 | 138 | 3.45 |  | R410A | ja | ja | Sole / Wasser
Buderus - Bosch Thermotechnik GmbH | Logatherm WPS 8K-1 | 7 | 185 | 4.625 |  | 8 | 138 | 3.45 |  | R410A | ja | ja | Sole / Wasser
CTA AG | Optiheat OH 1-65e Duo | 64.1 | 185 | 4.625 |  | 57.2 | 128 | 3.2 |  | R410A | ja | ja | Sole / Wasser
CTC GIERSCH - Enertech GmbH | EcoPart i 435 Pro | 38 | 185 | 4.625 |  | 36 | 141 | 3.525 |  | R407C | ja | ja | Sole / Wasser
CTC GIERSCH - Enertech GmbH | EcoPart 410 | 11 | 185 | 4.625 |  | 11 | 142 | 3.55 |  | R407C | ja | ja | Sole / Wasser
CTC GIERSCH - Enertech GmbH | EcoPart 417 | 19 | 185 | 4.625 |  | 18 | 141 | 3.525 |  | R407C | ja | ja | Sole / Wasser
Fresh aertec GmbH & Co. KG | AWP 1.7.19 EVI | 19 | 185 | 4.625 |  | 20 | 148 | 3.7 |  | R410A | ja | ja | Sole / Wasser
Fresh aertec GmbH & Co. KG | AWP 1.7.21 | 21 | 185 | 4.625 |  | 21 | 138 | 3.45 |  | R410A | ja | ja | Sole / Wasser
Herz Energietechnik GmbH | commotherm SW 15 | 17 | 185 | 4.625 |  | 15 | 139 | 3.475 |  | R407C | ja | ja | Sole / Wasser
Jäspi - Kaukora Oy | JÄMÄ Star-24 | 28 | 185 | 4.625 |  | 28 | 143 | 3.575 |  |  | ja | nein | Sole / Wasser
KNV Energietechnik GmbH | TopLine 1345-24 | 28 | 185 | 4.625 |  | 28 | 143 | 3.575 |  | R407C | ja | ja | Sole / Wasser
NIBE Systemtechnik GmbH | F1345-24 | 28 | 185 | 4.625 |  | 28 | 143 | 3.575 |  | R407C R407C | ja | ja | Sole / Wasser
NOVELAN (ait-deutschland GmbH) | SIP 56.1H | 54 | 185 | 4.625 |  | 52 | 141 | 3.525 |  | R134a | ja | ja | Sole / Wasser
Ochsner Energie Technik GmbH | ISWS 250 R6a | 188 | 185 | 4.625 |  | 166 | 139 | 3.475 |  | R1234ze(E) | ja | ja | Sole / Wasser
Orange Energy GmbH & Co. KG | SW 21 NT | 21 | 185 | 4.625 |  | 21 | 138 | 3.45 |  | R410A | ja | ja | Sole / Wasser
Orange Energy GmbH & Co. KG | SW19EVI | 19 | 185 | 4.625 |  | 20 | 148 | 3.7 |  | R410A | ja | ja | Sole / Wasser
Thermia Wärmepumpen | Legend 17 Duo 6 400V | 18 | 185 | 4.625 |  | 20 | 142 | 3.55 |  | R452B | ja | nein | Sole / Wasser
Viessmann Werke GmbH & Co KG | Vitocal 200-G BWC 201.B17 | 17 | 185 | 4.625 |  | 16 | 142 | 3.55 |  | R410A | ja | ja | Sole / Wasser
WAMAK, s.r.o. | BW 19 EVI | 19 | 185 | 4.625 |  | 20 | 148 | 3.7 |  | R410A | ja | ja | Sole / Wasser
WAMAK, s.r.o. | BW 21 | 21 | 185 | 4.625 |  | 21 | 138 | 3.45 |  | R410A | ja | ja | Sole / Wasser
AWE Wärmepumpen | EWW 10 | 10.2 | 185 | 4.625 |  | 9.2 | 143 | 3.575 |  | R407C | ja | ja | Wasser / Wasser
KNV Energietechnik GmbH | TopLine 1345-24 | 28 | 185 | 4.625 |  | 28 | 143 | 3.575 |  | R407C | ja | ja | Wasser / Wasser
NIBE Systemtechnik GmbH | F1345-24 | 28 | 185 | 4.625 |  | 28 | 143 | 3.575 |  | R407C R407C | ja | ja | Wasser / Wasser
Viessmann Werke GmbH & Co KG | Vitocal 200-G BWC 201.B17 | 22.6 | 185 | 4.625 |  | 20.4 | 142 | 3.55 |  | R410A | ja | ja | Wasser / Wasser
Hymon Fotowoltaika Sp.z o. o./BLAUPUNKT | BLP17P3V1S | 12.4 | 184.8 | 4.62 | 28.79% | 12.2 | 143.9 | 3.5975 | 25.09% | R410A | optional | ja | Luft / Wasser
POWER WORLD MACHINERY EQUIPMENT CO., LTD | PW040-DKZLRS-B/S | 9 | 184.8 | 4.62 | 28.79% | 8 | 130.9 | 3.2725 | 37.51% | R32 | ja | nein | Luft / Wasser
Sprsun | CGK-050V2LS | 12.4 | 184.8 | 4.62 | 28.79% | 12.2 | 143.9 | 3.5975 | 25.09% | R410A | nein | nein | Luft / Wasser
SUNEX S.A. | NEXUS SPLIT 17 EVI | 12.4 | 184.8 | 4.62 | 28.79% | 12.2 | 143.9 | 3.5975 | 25.09% | R410A | optional | nein | Luft / Wasser
THERMATEC - (Home Star sp. z o.o.) | THERMATEC-TH-R290-S10-3P | 1015 | 184.8 | 4.62 | 28.79% | 10.3 | 141.7 | 3.5425 | 27.03% | R290 | ja | optional | Luft / Wasser
Mitsubishi Heavy Industries Thermal Systems Ltd. | VRF KX Micro FDC224KXZME1 | 25 | 184.6 | 4.615 | [5 empty] | R410A | optional | optional | Luft / Luft (Heizleistung > 12 kW) (mit Prüfnachweis)
Accamps | AC-22,0PR290380 | 14.1 | 184.6 | 4.615 | 28.93% | 13.5 | 138.9 | 3.4725 | 29.59% | R290 | ja | ja | Luft / Wasser
BES Building Energy Solutions GmbH | LW 20kW | 14.1 | 184.6 | 4.615 | 28.93% | 13.5 | 138.9 | 3.4725 | 29.59% | R290 | ja | ja | Luft / Wasser
Deher | AIRTERM 22 ECO | 14 | 184.6 | 4.615 | 28.93% | 13.5 | 138.9 | 3.4725 | 29.59% | R290 | ja | ja | Luft / Wasser
DUTCH Intraco Holding BV | ED060-HCD-R290 | 14.1 | 184.6 | 4.615 | 28.93% | 13.5 | 138.9 | 3.4725 | 29.59% | R290 | ja | ja | Luft / Wasser
EMAITEK | EHP-R290M22V3 | 14.1 | 184.6 | 4.615 | 28.93% | 13.5 | 138.9 | 3.4725 | 29.59% | R290 | ja | ja | Luft / Wasser
Feris Technology Sp. z o.o. | FPMIP PLATINUM 22 | 14.1 | 184.6 | 4.615 | 28.93% | 13.5 | 138.9 | 3.4725 | 29.59% | R290 | ja | ja | Luft / Wasser
GEP German Energy Power GmbH | GEP60-CRL-DC-E | 14.1 | 184.6 | 4.615 | 28.93% | 13.5 | 138.9 | 3.4725 | 29.59% | R290 | ja | ja | Luft / Wasser
Guangzhou PoolWorld Environmental Technology Co.,Ltd | PD60-CRL-DC-E | 14.1 | 184.6 | 4.615 | 28.93% | 13.5 | 138.9 | 3.4725 | 29.59% | R290 | ja | ja | Luft / Wasser
H + H Kältetechnik GmbH | Decarbo Eco 60 | 14.1 | 184.6 | 4.615 | 28.93% | 13.5 | 138.9 | 3.4725 | 29.59% | R290 | ja | ja | Luft / Wasser
LaVie Energy eG | LV22-3PW290 | 14.1 | 184.6 | 4.615 | 28.93% | 13.5 | 138.9 | 3.4725 | 29.59% | R290 | ja | ja | Luft / Wasser
Macon Trading Group B.V | AE-22003-MO-V2 | 14.1 | 184.6 | 4.615 | 28.93% | 13.5 | 138.9 | 3.4725 | 29.59% | R290 | ja | ja | Luft / Wasser
POWER WORLD MACHINERY EQUIPMENT CO., LTD | PW060-DKZLRS-E | 14.1 | 184.6 | 4.615 | 28.93% | 13.5 | 138.9 | 3.4725 | 29.59% | R290 | ja | ja | Luft / Wasser
Sonnenwärme Direkt GmbH | SWD WP15 R290 | 14.1 | 184.6 | 4.615 | 28.93% | 13.5 | 138.9 | 3.4725 | 29.59% | R290 | ja | optional | Luft / Wasser
Sprsun | CGK050V4P | 10.4 | 184.6 | 4.615 | 28.93% | 9.3 | 141.8 | 3.545 | 26.94% | R290 | ja | ja | Luft / Wasser
VARMEKS ISITMA SOĞUTMA SAN VE TİC AŞ | VM-0MB1402022 | 14.1 | 184.6 | 4.615 | 28.93% | 13.5 | 138.9 | 3.4725 | 29.59% | R290 | ja | ja | Luft / Wasser
VARMEKS ISITMA SOĞUTMA SAN VE TİC AŞ | VM-0MB3402022 | 14.1 | 184.6 | 4.615 | 28.93% | 13.5 | 138.9 | 3.4725 | 29.59% | R290 | ja | ja | Luft / Wasser
OEG GmbH | 6.5000133E8 | 6.3 | 184.5 | 4.6125 | 29% | 5.6 | 139 | 3.475 | 29.5% | R290 | ja | ja | Luft / Wasser
Daishiba Heating & Refrigeration Equipment Co., | DVAM-14Ba3X | 12 | 184.4 | 4.61 | 29.07% | 12.4 | 140 | 3.5 | 28.57% |  | optional | ja | Luft / Wasser
ezee Energy | ezee Whisper AM 6-20 | 14.9 | 184.4 | 4.61 | 29.07% | 14.6 | 135.4 | 3.385 | 32.94% | R410A | optional | ja | Luft / Wasser
Tekno Point Italia srl | A-1332-ST | 12.8 | 184.4 | 4.61 | 29.07% | 12.2 | 129.2 | 3.23 | 39.32% | R32 | optional | nein | Luft / Wasser
Mitsubishi Heavy Industries Thermal Systems Ltd. | VRF KX Standard FDC335KXZE2 | 37.5 | 184.3 | 4.6075 | [5 empty] | R410A | optional | optional | Luft / Luft (Heizleistung > 12 kW) (mit Prüfnachweis)
Hymon Fotowoltaika Sp.z o. o./BLAUPUNKT | BLP08P1V1MR32 | 6 | 184.3 | 4.6075 | 29.14% | 5 | 137.9 | 3.4475 | 30.53% | R32 | optional | ja | Luft / Wasser
Macon Trading Group B.V | AE-08401-MO | 6 | 184.3 | 4.6075 | 29.14% | 5.5 | 137.9 | 3.4475 | 30.53% | R32 | ja | ja | Luft / Wasser
POWER WORLD MACHINERY EQUIPMENT CO., LTD | PW030-DKZLRS-B/S | 6 | 184.3 | 4.6075 | 29.14% | 5 | 137.9 | 3.4475 | 30.53% | R32 | ja | nein | Luft / Wasser
Tekno Point Italia srl | A-1332-T | 12.8 | 184.3 | 4.6075 | 29.14% | 12.2 | 129.2 | 3.23 | 39.32% | R32 | optional | nein | Luft / Wasser
Hitachi - Johnson Controls Hitachi Air Conditioning Europe SAS | RAS-5HNP2E | 11.9 | 184.2 | 4.605 | [5 empty] | R410A | optional | nein | Luft / Luft (Heizleistung > 12 kW) (mit Prüfnachweis)
Hitachi - Johnson Controls Hitachi Air Conditioning Europe SAS | RAS-5HVNP2E | 11.9 | 184.2 | 4.605 | [5 empty] | R410A | optional | nein | Luft / Luft (Heizleistung > 12 kW) (mit Prüfnachweis)
Mitsubishi Heavy Industries Thermal Systems Ltd. | VRF KX Micro FDC121KXZEN1-W | 12.1 | 184.2 | 4.605 | [5 empty] | R32 | optional | optional | Luft / Luft (Heizleistung > 12 kW) (mit Prüfnachweis)
Mitsubishi Heavy Industries Thermal Systems Ltd. | VRF KX Micro FDC121KXZES1-W | 12.1 | 184.2 | 4.605 | [5 empty] | R32 | optional | optional | Luft / Luft (Heizleistung > 12 kW) (mit Prüfnachweis)
Heliotherm Wärmepumpentechnik Ges.m.b.H. | HP06E-K-BC | 6 | 184 | 4.6 |  | 6 | 144 | 3.6 |  | R410A | optional | ja | Direktverdampfung / Wasser
Panasonic Deutschland | CU-5Z90TBE | 10.4 | 184 | 4.6 | [5 empty] | R32 | optional | optional | Luft / Luft (Heizleistung <= 12 kW)
AERMEC GmbH | BHP040/BHP060 F | 5 | 184 | 4.6 | 29.35% | 5 | 126 | 3.15 | 42.86% | R32 | optional | ja | Luft / Wasser
ASTINUS | FPMI GOLD R32 18.8 | 18 | 184 | 4.6 | 29.35% | 16 | 135 | 3.375 | 33.33% | R32 | ja | optional | Luft / Wasser
ATAG Heizungstechnik GmbH | ENERGION M 50 PLUS / COMPACT / COMPACT 2Z / LB | 5.7 | 184 | 4.6 | 29.35% | 5.7 | 136 | 3.4 | 32.35% | R32 | ja | ja | Luft / Wasser
Bosch Thermotechnik GmbH | Compress CS3400i AWS 10 OR-T (M/E/B) | 10 | 184 | 4.6 | 29.35% | 10 | 135 | 3.375 | 33.33% | R410A | ja | ja | Luft / Wasser
Bosch Thermotechnik GmbH | Compress CS5800iAW 12 ORE-T | 12 | 184 | 4.6 | 29.35% | 12 | 137 | 3.425 | 31.39% | R290 | ja | ja | Luft / Wasser
Bosch Thermotechnik GmbH | Compress CS6800iAW 12 ORE-T | 12 | 184 | 4.6 | 29.35% | 12 | 137 | 3.425 | 31.39% | R290 | ja | ja | Luft / Wasser
Brötje - August Brötje GmbH | BLW(-C) NEO 8 | 10 | 184 | 4.6 | 29.35% | 9 | 136 | 3.4 | 32.35% | R410A | optional | ja | Luft / Wasser
Brötje - August Brötje GmbH | BLW(-C) NEO 8 B | 10 | 184 | 4.6 | 29.35% | 9 | 136 | 3.4 | 32.35% | R410A | optional | ja | Luft / Wasser
Brunner GmbH | BWP 3/13 | 8 | 184 | 4.6 | 29.35% | 6 | 145 | 3.625 | 24.14% | R410A | ja | ja | Luft / Wasser
Buderus - Bosch Thermotechnik GmbH | Logatherm WLW166i-10 SP AR P3 (T/E/B) | 10 | 184 | 4.6 | 29.35% | 10 | 135 | 3.375 | 33.33% | R410A | ja | ja | Luft / Wasser
Buderus - Bosch Thermotechnik GmbH | Logatherm WLW176i-12 AR E | 12 | 184 | 4.6 | 29.35% | 12 | 137 | 3.425 | 31.39% | R290 | ja | ja | Luft / Wasser
Buderus - Bosch Thermotechnik GmbH | Logatherm WLW186i-12 AR E | 12 | 184 | 4.6 | 29.35% | 12 | 137 | 3.425 | 31.39% | R290 | ja | ja | Luft / Wasser
Buderus - Bosch Thermotechnik GmbH | Logatherm WLW186i-12 AR E W | 12 | 184 | 4.6 | 29.35% | 12 | 137 | 3.425 | 31.39% | R290 | ja | ja | Luft / Wasser
DAIKIN Airconditioning Germany GmbH | DAIKIN Altherma 3 H MT F BG 10 230l (Bi-Zone) H | 8.3 | 184 | 4.6 | 29.35% | 8.5 | 138 | 3.45 | 30.43% | R32 | ja | ja | Luft / Wasser
DAIKIN Airconditioning Germany GmbH | DAIKIN Altherma 3 R ECH2O 14 kW 300l/500l H/C (Biv) | 11 | 184 | 4.6 | 29.35% | 11 | 128 | 3.2 | 40.62% | R32 | ja | ja | Luft / Wasser
DAIKIN Airconditioning Germany GmbH | DAIKIN Altherma 3 R ECH2O 16 kW 300l/500l H/C (Biv) | 12 | 184 | 4.6 | 29.35% | 12 | 131 | 3.275 | 37.4% | R32 | ja | ja | Luft / Wasser
DAIKIN Airconditioning Germany GmbH | DAIKIN Altherma 3 R F 14 kW 180l/230l H/C | 11 | 184 | 4.6 | 29.35% | 11 | 128 | 3.2 | 40.62% | R32 | ja | ja | Luft / Wasser
DAIKIN Airconditioning Germany GmbH | DAIKIN Altherma 3 R F 16 kW 180l/230l H/C | 12 | 184 | 4.6 | 29.35% | 12 | 131 | 3.275 | 37.4% | R32 | ja | ja | Luft / Wasser
DAIKIN Airconditioning Germany GmbH | DAIKIN Altherma 3 R W 14 kW H/C | 11 | 184 | 4.6 | 29.35% | 11 | 128 | 3.2 | 40.62% | R32 | ja | ja | Luft / Wasser
DAIKIN Airconditioning Germany GmbH | DAIKIN Altherma 3 R W 14kW H/C | 11 | 184 | 4.6 | 29.35% | 11 | 128 | 3.2 | 40.62% | R32 | ja | ja | Luft / Wasser
DAIKIN Airconditioning Germany GmbH | DAIKIN Altherma 3 R W 16 kW H/C | 12 | 184 | 4.6 | 29.35% | 12 | 131 | 3.275 | 37.4% | R32 | ja | ja | Luft / Wasser
DAIKIN Airconditioning Germany GmbH | DAIKIN Altherma 3 R W 16kW H/C | 12 | 184 | 4.6 | 29.35% | 12 | 131 | 3.275 | 37.4% | R32 | ja | ja | Luft / Wasser
ELCO GmbH | AEROTOP MONO 05.2M-RXL / -CRX 1Z / -CRX 2Z / -RX | 5.7 | 184 | 4.6 | 29.35% | 5.7 | 136 | 3.4 | 32.35% | R32 | ja | ja | Luft / Wasser
ELCO GmbH | AEROTOP SPLIT 05.2M-RX / 05.2M-CRX 1Z / 2Z | 5.7 | 184 | 4.6 | 29.35% | 5.7 | 136 | 3.4 | 32.35% | R32 | ja | ja | Luft / Wasser
ELCO GmbH | AEROTOP S12.2 / S12.2_2-part | 13.3 | 184 | 4.6 | 29.35% | 12.6 | 133 | 3.325 | 35.34% | R410A | ja | ja | Luft / Wasser
Feris Technology Sp. z o.o. | FPMI GOLD R32 18.8 | 18 | 184 | 4.6 | 29.35% | 16 | 135 | 3.375 | 33.33% | R32 | ja | optional | Luft / Wasser
Gree Electric Appliances,Inc. | GRS-CQ16Pd/NhG3-E | 14 | 184 | 4.6 | 29.35% | 14 | 145 | 3.625 | 24.14% | R32 | ja | ja | Luft / Wasser
Gree Electric Appliances,Inc. | GRS-CQ16Pd/NhG4-E | 14 | 184 | 4.6 | 29.35% | 14 | 145 | 3.625 | 24.14% | R32 | ja | ja | Luft / Wasser
Gree Electric Appliances,Inc. | GRS-CQ4.0PdG/NhH2-E | 5 | 184 | 4.6 | 29.35% | 5 | 128 | 3.2 | 40.62% | R32 | optional | ja | Luft / Wasser
Guangzhou Dentwiton Manufacture Co.,Ltd | HS12V-QPNNW | 8.3 | 184 | 4.6 | 29.35% | 8.8 | 144.2 | 3.605 | 24.83% | R290 | ja | ja | Luft / Wasser
Hantech GmbH / HANTECH | HNT-IP16CV4M4GR/O | 14 | 184 | 4.6 | 29.35% | 14 | 145 | 3.625 | 24.14% | R32 | ja | ja | Luft / Wasser
Heliotherm Wärmepumpentechnik Ges.m.b.H. | S18L-M-CC | 15 | 184 | 4.6 | 29.35% | 15 | 135 | 3.375 | 33.33% | R410A | ja | ja | Luft / Wasser
HEWALEX Sp. z o.o. Sp.k. | PCCO MONO 11 | 8.9 | 184 | 4.6 | 29.35% | 7.9 | 130 | 3.25 | 38.46% | R32 | ja | ja | Luft / Wasser
Höcker-Wärmepumpen GmbH | cop-star 112 ZD | 10.9 | 184 | 4.6 | 29.35% | 9.4 | 144 | 3.6 | 25% | R410A | ja | ja | Luft / Wasser
HOKKAIDO | HCWNGS 1601 Z | 14 | 184 | 4.6 | 29.35% | 14 | 145 | 3.625 | 24.14% | R32 | ja | ja | Luft / Wasser
Inventor | XFMH14T9 | 13.2 | 184 | 4.6 | 29.35% | 12.4 | 142 | 3.55 | 26.76% | R32 | ja | ja | Luft / Wasser
Kampmann | KaClima 350821100613 | 12.1 | 184 | 4.6 | 29.35% | 12 | 141.8 | 3.545 | 26.94% | R290 | ja | ja | Luft / Wasser
LG Electronics Deutschland GmbH | THERMA V [ HM123MR.U34 ] | 12 | 184 | 4.6 | 29.35% | 12 | 136 | 3.4 | 32.35% | R32 | ja | ja | Luft / Wasser
Malag&Soltau GmbH / M&S POWER | HP-A4-E | 5 | 184 | 4.6 | 29.35% | 5 | 128 | 3.2 | 40.62% | R32 | optional | ja | Luft / Wasser
Malag&Soltau GmbH / M&S POWER | HP-M16-E | 14 | 184 | 4.6 | 29.35% | 14 | 145 | 3.625 | 24.14% | R32 | ja | ja | Luft / Wasser
Malag&Soltau GmbH / M&S POWER | HP-M16-E-E | 14 | 184 | 4.6 | 29.35% | 14 | 145 | 3.625 | 24.14% | R32 | ja | ja | Luft / Wasser
Mitsubishi Electric Europe B.V | PUHZ-W60VAA | 6 | 184 | 4.6 | 29.35% | 6 | 129 | 3.225 | 39.53% | R410A | ja | ja | Luft / Wasser
NES-NOVI ENERGIYNI SISTEMI OOD | Split R32-0130-1PH | 9 | 184 | 4.6 | 29.35% | 8.5 | 131 | 3.275 | 37.4% | R32 | ja | ja | Luft / Wasser
NEXTHERM Industrie | R/O PACK2M OPTIMISEE 7 Mono + KIT ECS 170N | 4.7 | 184 | 4.6 | 29.35% | 4.3 | 131 | 3.275 | 37.4% | R410A | ja | nein | Luft / Wasser
NEXTHERM Industrie | R/O PACK2M OPTIMISEE 7 Mono + KIT ECS 270N | 4.7 | 184 | 4.6 | 29.35% | 4.3 | 131 | 3.275 | 37.4% | R410A | ja | nein | Luft / Wasser
RMRB | RMAW-04ZR3-V | 9.4 | 184 | 4.6 | 29.35% | 8.8 | 131.8 | 3.295 | 36.57% | R32 | ja | nein | Luft / Wasser
Roth Werke GmbH | AuraCompact PFR 8 kW; | 7 | 184 | 4.6 | 29.35% | 6 | 138 | 3.45 | 30.43% | R410A | ja | ja | Luft / Wasser
Roth Werke GmbH | AuraModul FR 8 kW E | 7 | 184 | 4.6 | 29.35% | 6 | 138 | 3.45 | 30.43% | R410A | ja | ja | Luft / Wasser
Stiebel Eltron GmbH & Co. KG | WPL 24 (I/ IK/ A/ SR/ dB) Set | 15 | 184 | 4.6 | 29.35% | 16 | 143 | 3.575 | 25.87% | R410A | ja | ja | Luft / Wasser
Templari Srl. | KITA Mi Plus Cold | 20 | 184 | 4.6 | 29.35% | 20 | 139 | 3.475 | 29.5% | R410A | optional | ja | Luft / Wasser
Vetron Typical Europe GmbH | R32/12.1SI | 11.2 | 184 | 4.6 | 29.35% | 10.8 | 135 | 3.375 | 33.33% | R32 | ja | nein | Luft / Wasser
Vetron Typical Europe GmbH | R32/14.3MI | 13.2 | 184 | 4.6 | 29.35% | 12.4 | 142 | 3.55 | 26.76% | R32 | ja | nein | Luft / Wasser
V-TAC Poland sp. z o.o. | VT-M14KW-P3H9-W | 13.2 | 184 | 4.6 | 29.35% | 12.4 | 142 | 3.55 | 26.76% | R32 | ja | nein | Luft / Wasser
CTC GIERSCH - Enertech GmbH | EcoPart 408 | 9 | 184 | 4.6 |  | 9 | 140 | 3.5 |  | R407C | ja | ja | Sole / Wasser
CTC GIERSCH - Enertech GmbH | GS 606 | 7 | 184 | 4.6 |  | 6 | 143 | 3.575 |  | R407C | ja | ja | Sole / Wasser
CTC GIERSCH - Enertech GmbH | GS-6 | 7 | 184 | 4.6 |  | 6 | 143 | 3.575 |  | R407C | ja | ja | Sole / Wasser
Ecoforest S.A. | ecoGEO B1 T 5-22 kW | 23 | 184 | 4.6 |  | 20 | 146 | 3.65 |  | R410A | ja | ja | Sole / Wasser
Ecoforest S.A. | ecoGEO B1 T 5-22 kW EH | 23 | 184 | 4.6 |  | 20 | 146 | 3.65 |  | R410A | ja | ja | Sole / Wasser
Ecoforest S.A. | ecoGEO B1 T 5-22 kW HTR | 23 | 184 | 4.6 |  | 20 | 146 | 3.65 |  | R410A | ja | ja | Sole / Wasser
Ecoforest S.A. | ecoGEO B1 T 5-22 kW HTR EH | 23 | 184 | 4.6 |  | 20 | 146 | 3.65 |  | R410A | ja | ja | Sole / Wasser
Ecoforest S.A. | ecoGEO B1 5-22 kW | 23 | 184 | 4.6 |  | 20 | 146 | 3.65 |  | R410A | ja | ja | Sole / Wasser
Ecoforest S.A. | ecoGEO B1 5-22 kW EH | 23 | 184 | 4.6 |  | 20 | 146 | 3.65 |  | R410A | ja | ja | Sole / Wasser
Ecoforest S.A. | ecoGEO B1 5-22 kW HTR | 23 | 184 | 4.6 |  | 20 | 146 | 3.65 |  | R410A | ja | ja | Sole / Wasser
Ecoforest S.A. | ecoGEO B1 5-22 kW HTR EH | 23 | 184 | 4.6 |  | 20 | 146 | 3.65 |  | R410A | ja | ja | Sole / Wasser
Ecoforest S.A. | ecoGEO B2 T 5-22 kW | 23 | 184 | 4.6 |  | 20 | 146 | 3.65 |  | R410A | ja | ja | Sole / Wasser
Ecoforest S.A. | ecoGEO B2 T 5-22 kW EH | 23 | 184 | 4.6 |  | 20 | 146 | 3.65 |  | R410A | ja | ja | Sole / Wasser
Ecoforest S.A. | ecoGEO B2 T 5-22 kW HTR | 23 | 184 | 4.6 |  | 20 | 146 | 3.65 |  | R410A | ja | ja | Sole / Wasser
Ecoforest S.A. | ecoGEO B2 T 5-22 kW HTR EH | 23 | 184 | 4.6 |  | 20 | 146 | 3.65 |  | R410A | ja | ja | Sole / Wasser
Ecoforest S.A. | ecoGEO B2 5-22 kW | 23 | 184 | 4.6 |  | 20 | 146 | 3.65 |  | R410A | ja | ja | Sole / Wasser
Ecoforest S.A. | ecoGEO B2 5-22 kW EH | 23 | 184 | 4.6 |  | 20 | 146 | 3.65 |  | R410A | ja | ja | Sole / Wasser
Ecoforest S.A. | ecoGEO B2 5-22 kW HTR | 23 | 184 | 4.6 |  | 20 | 146 | 3.65 |  | R410A | ja | ja | Sole / Wasser
Ecoforest S.A. | ecoGEO B2 5-22 kW HTR EH | 23 | 184 | 4.6 |  | 20 | 146 | 3.65 |  | R410A | ja | ja | Sole / Wasser
Ecoforest S.A. | ecoGEO B3 T 5-22 kW HTR | 23 | 184 | 4.6 |  | 20 | 146 | 3.65 |  | R410A | ja | ja | Sole / Wasser
Ecoforest S.A. | ecoGEO B3 T 5-22 kW HTR EH | 23 | 184 | 4.6 |  | 20 | 146 | 3.65 |  | R410A | ja | ja | Sole / Wasser
Ecoforest S.A. | ecoGEO B3 5-22 kW HTR | 23 | 184 | 4.6 |  | 20 | 146 | 3.65 |  | R410A | ja | ja | Sole / Wasser
Ecoforest S.A. | ecoGEO B3 5-22 kW HTR EH | 23 | 184 | 4.6 |  | 20 | 146 | 3.65 |  | R410A | ja | ja | Sole / Wasser
Ecoforest S.A. | ecoGEO B4 T 5-22 kW HTR | 23 | 184 | 4.6 |  | 20 | 146 | 3.65 |  | R410A | ja | ja | Sole / Wasser
Ecoforest S.A. | ecoGEO B4 T 5-22 kW HTR EH | 23 | 184 | 4.6 |  | 20 | 146 | 3.65 |  | R410A | ja | ja | Sole / Wasser
Ecoforest S.A. | ecoGEO B4 5-22 kW HTR | 23 | 184 | 4.6 |  | 20 | 146 | 3.65 |  | R410A | ja | ja | Sole / Wasser
Ecoforest S.A. | ecoGEO B4 5-22 kW HTR EH | 23 | 184 | 4.6 |  | 20 | 146 | 3.65 |  | R410A | ja | ja | Sole / Wasser
Ecoforest S.A. | ecoGEO C1 T 5-22 kW | 23 | 184 | 4.6 |  | 20 | 146 | 3.65 |  | R410A | ja | ja | Sole / Wasser
Ecoforest S.A. | ecoGEO C1 T 5-22 kW EH | 23 | 184 | 4.6 |  | 20 | 146 | 3.65 |  | R410A | ja | ja | Sole / Wasser
Ecoforest S.A. | ecoGEO C1 T 5-22 kW HTR | 23 | 184 | 4.6 |  | 20 | 146 | 3.65 |  | R410A | ja | ja | Sole / Wasser
Ecoforest S.A. | ecoGEO C1 T 5-22 kW HTR EH | 23 | 184 | 4.6 |  | 20 | 146 | 3.65 |  | R410A | ja | ja | Sole / Wasser
Ecoforest S.A. | ecoGEO C1 5-22 kW | 23 | 184 | 4.6 |  | 20 | 146 | 3.65 |  | R410A | ja | ja | Sole / Wasser
Ecoforest S.A. | ecoGEO C1 5-22 kW EH | 23 | 184 | 4.6 |  | 20 | 146 | 3.65 |  | R410A | ja | ja | Sole / Wasser
Ecoforest S.A. | ecoGEO C1 5-22 kW HTR | 23 | 184 | 4.6 |  | 20 | 146 | 3.65 |  | R410A | ja | ja | Sole / Wasser
Ecoforest S.A. | ecoGEO C1 5-22 kW HTR EH | 23 | 184 | 4.6 |  | 20 | 146 | 3.65 |  | R410A | ja | ja | Sole / Wasser
Ecoforest S.A. | ecoGEO C2 T 5-22 kW | 23 | 184 | 4.6 |  | 20 | 146 | 3.65 |  | R410A | ja | ja | Sole / Wasser
Ecoforest S.A. | ecoGEO C2 T 5-22 kW EH | 23 | 184 | 4.6 |  | 20 | 146 | 3.65 |  | R410A | ja | ja | Sole / Wasser
Ecoforest S.A. | ecoGEO C2 T 5-22 kW HTR | 23 | 184 | 4.6 |  | 20 | 146 | 3.65 |  | R410A | ja | ja | Sole / Wasser
Ecoforest S.A. | ecoGEO C2 T 5-22 kW HTR EH | 23 | 184 | 4.6 |  | 20 | 146 | 3.65 |  | R410A | ja | ja | Sole / Wasser
Ecoforest S.A. | ecoGEO C2 5-22 kW | 23 | 184 | 4.6 |  | 20 | 146 | 3.65 |  | R410A | ja | ja | Sole / Wasser
Ecoforest S.A. | ecoGEO C2 5-22 kW EH | 23 | 184 | 4.6 |  | 20 | 146 | 3.65 |  | R410A | ja | ja | Sole / Wasser
Ecoforest S.A. | ecoGEO C2 5-22 kW HTR | 23 | 184 | 4.6 |  | 20 | 146 | 3.65 |  | R410A | ja | ja | Sole / Wasser
Ecoforest S.A. | ecoGEO C2 5-22 kW HTR EH | 23 | 184 | 4.6 |  | 20 | 146 | 3.65 |  | R410A | ja | ja | Sole / Wasser
Ecoforest S.A. | ecoGEO C3 T 5-22 kW HTR | 23 | 184 | 4.6 |  | 20 | 146 | 3.65 |  | R410A | ja | ja | Sole / Wasser
Ecoforest S.A. | ecoGEO C3 T 5-22 kW HTR EH | 23 | 184 | 4.6 |  | 20 | 146 | 3.65 |  | R410A | ja | ja | Sole / Wasser
Ecoforest S.A. | ecoGEO C3 5-22 kW HTR | 23 | 184 | 4.6 |  | 20 | 146 | 3.65 |  | R410A | ja | ja | Sole / Wasser
Ecoforest S.A. | ecoGEO C3 5-22 kW HTR EH | 23 | 184 | 4.6 |  | 20 | 146 | 3.65 |  | R410A | ja | ja | Sole / Wasser
Ecoforest S.A. | ecoGEO C4 T 5-22 kW HTR | 23 | 184 | 4.6 |  | 20 | 146 | 3.65 |  | R410A | ja | ja | Sole / Wasser
Ecoforest S.A. | ecoGEO C4 T 5-22 kW HTR EH | 23 | 184 | 4.6 |  | 20 | 146 | 3.65 |  | R410A | ja | ja | Sole / Wasser
Ecoforest S.A. | ecoGEO C4 5-22 kW HTR | 23 | 184 | 4.6 |  | 20 | 146 | 3.65 |  | R410A | ja | ja | Sole / Wasser
Ecoforest S.A. | ecoGEO C4 5-22 kW HTR EH | 23 | 184 | 4.6 |  | 20 | 146 | 3.65 |  | R410A | ja | ja | Sole / Wasser
Ecoforest S.A. | ecoGEO 5-22 | 23 | 184 | 4.6 |  | 20 | 146 | 3.65 |  | R410A | ja | ja | Sole / Wasser
Fresh aertec GmbH & Co. KG | AWP 1.7.17 | 17 | 184 | 4.6 |  | 16 | 138 | 3.45 |  | R410A | ja | ja | Sole / Wasser
IDM Energiesysteme GmbH | TERRA SW 6 (Complete HGL) | 5.8 | 184 | 4.6 |  | 5.2 | 138 | 3.45 |  | R410A | ja | ja | Sole / Wasser
Jäspi - Kaukora Oy | JÄMÄ Star-10 | 13 | 184 | 4.6 |  | 11.7 | 144 | 3.6 |  |  | ja | nein | Sole / Wasser
KNV Energietechnik GmbH | TopLine 1145-6 | 7 | 184 | 4.6 |  | 7 | 137 | 3.425 |  | R407C | ja | ja | Sole / Wasser
KNV Energietechnik GmbH | TopLine 1245-6 | 7 | 184 | 4.6 |  | 7 | 137 | 3.425 |  | R407C | ja | ja | Sole / Wasser
NIBE Systemtechnik GmbH | F1145(PC)-10 | 13 | 184 | 4.6 |  | 12 | 144 | 3.6 |  | R407C | ja | ja | Sole / Wasser
NIBE Systemtechnik GmbH | F1245(PC)-10 | 13 | 184 | 4.6 |  | 12 | 144 | 3.6 |  | R407C | ja | ja | Sole / Wasser
Ochsner Energie Technik GmbH | ISWS 330 R6a | 239 | 184 | 4.6 |  | 208 | 139 | 3.475 |  | R1234ze(E) | ja | ja | Sole / Wasser
Ochsner Energie Technik GmbH | ISWS 630 R6a | 464 | 184 | 4.6 |  | 414 | 126 | 3.15 |  | R1234ze(E) | ja | ja | Sole / Wasser
Orange Energy GmbH & Co. KG | SW 17 NT | 17 | 184 | 4.6 |  | 16 | 138 | 3.45 |  | R410A | ja | ja | Sole / Wasser
Pollmann-Technik GmbH & Co. KG | GeoFlex 12 | 5 | 184 | 4.6 | [5 empty] | R410A | ja | ja | Sole / Wasser
Pollmann-Technik GmbH & Co. KG | GeoFlex 12K | 5 | 184 | 4.6 | [5 empty] | R410A | ja | ja | Sole / Wasser
Pollmann-Technik GmbH & Co. KG | GeoFlex 12P | 5 | 184 | 4.6 | [5 empty] | R410A | ja | ja | Sole / Wasser
SmartHeat Deutschland GmbH | bravour 012 BWi | 5 | 184 | 4.6 | [5 empty] | R410A | ja | ja | Sole / Wasser
SmartHeat Deutschland GmbH | classic power 012 BWi | 5 | 184 | 4.6 | [5 empty] | R410A | ja | ja | Sole / Wasser
SmartHeat Deutschland GmbH | classic 012 BWi | 5 | 184 | 4.6 | [5 empty] | R410A | ja | ja | Sole / Wasser
Stiebel Eltron GmbH & Co. KG | WPE-I 17 H 400 Plus | 19 | 184 | 4.6 |  | 20 | 140 | 3.5 |  | R452B | ja | ja | Sole / Wasser
tecalor GmbH | TTF 17.5 | 19 | 184 | 4.6 |  | 20 | 140 | 3.5 |  | R452B | ja | ja | Sole / Wasser
WAMAK, s.r.o. | BW 17 | 17 | 184 | 4.6 |  | 16 | 138 | 3.45 |  | R410A | ja | ja | Sole / Wasser
DAIKIN Airconditioning Germany GmbH | Wasser-Wasser-Wärmepumpe EWWQ049KCW1N | 54.8 | 184 | 4.6 | [5 empty] | R410A | optional | ja | Wasser / Wasser
KNV Energietechnik GmbH | TopLine 1145-6 | 7 | 184 | 4.6 |  | 7 | 137 | 3.425 |  | R407C | ja | ja | Wasser / Wasser
KNV Energietechnik GmbH | TopLine 1245-6 | 7 | 184 | 4.6 |  | 7 | 137 | 3.425 |  | R407C | ja | ja | Wasser / Wasser
NIBE Systemtechnik GmbH | F1145 (PC)-10 | 13 | 184 | 4.6 |  | 12 | 144 | 3.6 |  | R407C | ja | ja | Wasser / Wasser
NIBE Systemtechnik GmbH | F1245(PC)-10 | 13 | 184 | 4.6 |  | 12 | 144 | 3.6 |  | R407C | ja | ja | Wasser / Wasser
LG Electronics Deutschland GmbH | ARUM160LTE5 | 44.8 | 183.8 | 4.595 | [5 empty] | R410A | optional | ja | Luft / Luft (Heizleistung > 12 kW) (mit Prüfnachweis)
Hymon Fotowoltaika Sp.z o. o./BLAUPUNKT | BLP19P3V1S | 13.1 | 183.8 | 4.595 | 29.49% | 13.5 | 143.5 | 3.5875 | 25.44% | R410A | optional | ja | Luft / Wasser
Sprsun | CGK-060V2LS | 13.1 | 183.8 | 4.595 | 29.49% | 13.5 | 143.5 | 3.5875 | 25.44% | R410A | nein | nein | Luft / Wasser
CLIVET | EDGE F / WiSAN-PME 1 S 6.1 | 12 | 183.7 | 4.5925 | 29.56% | 12 | 141.8 | 3.545 | 26.94% | R290 | ja | ja | Luft / Wasser
CLIVET | EDGE F / WiSAN-PME 1 S 6.1T | 12 | 183.7 | 4.5925 | 29.56% | 12 | 141.8 | 3.545 | 26.94% | R290 | ja | ja | Luft / Wasser
Fantastic Energy Saving Equipment Co., Ltd. | FEIHCD060S3 | 14.8 | 183.7 | 4.5925 | 29.56% | 14.1 | 134.7 | 3.3675 | 33.63% | R32 | ja | ja | Luft / Wasser
DAIKIN Airconditioning Germany GmbH | VRV V R32 Wärmepumpe RXYSA6A7V1B | 15.5 | 183.6 | 4.59 | [5 empty] | R32 | optional | optional | Luft / Luft (Heizleistung > 12 kW) (mit Prüfnachweis)
OCHSNER Wärmepumpen GmbH | OCHSNER TERRA 27 HPLA (GMSW 27 plus) | 25 | 183.6 | 4.59 |  | 23 | 136.4 | 3.41 |  | R410A | ja | ja | Sole / Wasser
BTI Gumkowski Sp.z o.o. Sp.k. | HERO PREMIUM Q12-1F | 9 | 183.5 | 4.5875 | 29.7% | 10 | 127.6 | 3.19 | 41.07% | R32 | ja | ja | Luft / Wasser
Fujitsu General (Euro) GmbH | AJY108LELDH | 24.2 | 183.4 | 4.585 | [5 empty] | R410A | ja | optional | Luft / Luft (Heizleistung > 12 kW) (mit Prüfnachweis)
Mitsubishi Heavy Industries Thermal Systems Ltd. | VRF KX 3-Leiter FDC670KXZRE1 | 63 | 183.4 | 4.585 | [5 empty] | R410A | optional | nein | Luft / Luft (Heizleistung > 12 kW) (mit Prüfnachweis)
ENVIRON Energie- und Umwelttechnik GmbH & Co. KG | ENHPR3220KW3PH | 13.5 | 183.4 | 4.585 | 29.77% | 13.3 | 150.9 | 3.7725 | 19.28% | R32 | optional | optional | Luft / Wasser
Fuchs Group GmbH | MK17 | 16.3 | 183.4 | 4.585 | 29.77% | 16.1 | 140.7 | 3.5175 | 27.93% | R32 | ja | ja | Luft / Wasser
Tongyi Heat Pump Science and Technology Co., Ltd. | TAHMV16S A | 16.3 | 183.4 | 4.585 | 29.77% | 16.1 | 140.7 | 3.5175 | 27.93% | R32 | ja | ja | Luft / Wasser
GUANGDONG PHNIX ECO-ENERGY SOLUTION LTD. | PASRW040-BP-PS-B | 8.7 | 183.2 | 4.58 | 29.91% | 9.5 | 130.6 | 3.265 | 37.83% | R32 | ja | optional | Luft / Wasser
Rennergy Systems AG | AIROplus 24 | 25.5 | 183.2 | 4.58 | 29.91% | 23.1 | 135.9 | 3.3975 | 32.45% |  | ja | ja | Luft / Wasser
BTI Gumkowski Sp.z o.o. Sp.k. | HERO PREMIUM Q12-3F | 9 | 183.1 | 4.5775 | 29.98% | 10 | 129 | 3.225 | 39.53% | R32 | ja | ja | Luft / Wasser
OEG GmbH | 6.50001331E8 | 9.1 | 183.1 | 4.5775 | 29.98% | 8.1 | 140.1 | 3.5025 | 28.48% | R290 | ja | ja | Luft / Wasser
Sprsun | CGK040V3L-B | 10.7 | 183.1 | 4.5775 | 29.98% | 10.3 | 133 | 3.325 | 35.34% | R32 | ja | nein | Luft / Wasser
Hitachi - Johnson Controls Hitachi Air Conditioning Europe SAS | RAS-4HNP2E | 8.7 | 183 | 4.575 | [5 empty] | R410A | optional | nein | Luft / Luft (Heizleistung <= 12 kW)
Hitachi - Johnson Controls Hitachi Air Conditioning Europe SAS | RAS-4HVNP2E | 8.7 | 183 | 4.575 | [5 empty] | R410A | optional | nein | Luft / Luft (Heizleistung <= 12 kW)
REMKO GmbH & Co. KG | ML 265 ARCTIC | 2.6 | 183 | 4.575 | [5 empty] | R32 | optional | nein | Luft / Luft (Heizleistung <= 12 kW)
REMKO GmbH & Co. KG | ML 265 DC | 2.6 | 183 | 4.575 | [5 empty] | R32 | optional | nein | Luft / Luft (Heizleistung <= 12 kW)
Samsung Klimatechnik | WPLL-DVM-EC-15-3L (AM 060 NXMDGR) | 10.4 | 183 | 4.575 | [5 empty] | R410A | optional | optional | Luft / Luft (Heizleistung <= 12 kW)
Samsung Klimatechnik | WPLL-FJM-WG-4-R32 (AJ040TXJ2KG) | 3.1 | 183 | 4.575 | [5 empty] | R32 | optional | optional | Luft / Luft (Heizleistung <= 12 kW)
Samsung Klimatechnik | WPLL-FJM-WG-5-R32 (AJ050TXJ2KG) | 4.2 | 183 | 4.575 | [5 empty] | R32 | optional | optional | Luft / Luft (Heizleistung <= 12 kW)
Clivet | MV6-XMi 615T | 59 | 183 | 4.575 | [5 empty] | R410A | ja | optional | Luft / Luft (Heizleistung > 12 kW) (mit Prüfnachweis)
Hitachi - Johnson Controls Hitachi Air Conditioning Europe SAS | RAS-12FSXNME | 24.8 | 183 | 4.575 | [5 empty] | R410A | optional | nein | Luft / Luft (Heizleistung > 12 kW) (mit Prüfnachweis)
LG Electronics Deutschland GmbH | ARUM200LTE6 | 56 | 183 | 4.575 | [5 empty] | R410A | optional | optional | Luft / Luft (Heizleistung > 12 kW) (mit Prüfnachweis)
Mitsubishi Heavy Industries Thermal Systems Ltd. | VRF KX Micro FDC140KXZEN1 | 14 | 183 | 4.575 | [5 empty] | R410A | optional | optional | Luft / Luft (Heizleistung > 12 kW) (mit Prüfnachweis)
Mitsubishi Heavy Industries Thermal Systems Ltd. | VRF KX Micro FDC140KXZES1 | 14 | 183 | 4.575 | [5 empty] | R410A | optional | optional | Luft / Luft (Heizleistung > 12 kW) (mit Prüfnachweis)
AERMEC GmbH | HMI 080 | 6 | 183 | 4.575 | 30.05% | 7 | 127 | 3.175 | 41.73% | R32 | optional | ja | Luft / Wasser
Aircona GmbH | AERA-R290-15/1 | 12.6 | 183 | 4.575 | 30.05% | 11.8 | 145 | 3.625 | 24.14% | R290 | ja | optional | Luft / Wasser
ASTINUS | FPMI GOLD R32 24 | 24 | 183 | 4.575 | 30.05% | 24 | 136 | 3.4 | 32.35% | R32 | ja | optional | Luft / Wasser
Bosch Thermotechnik GmbH | Compress CS 7001i AW 5 OR (M/MS/E/B)-S | 4 | 183 | 4.575 | 30.05% | 4 | 131 | 3.275 | 37.4% | R410A | ja | ja | Luft / Wasser
Bosch Thermotechnik GmbH | Compress CS3400i AWS 6 OR-S (M/E/B) | 6 | 183 | 4.575 | 30.05% | 6 | 122 | 3.05 | 47.54% | R32 | ja | ja | Luft / Wasser
Bosch Thermotechnik GmbH | Compress CS5800iAW 12 ORMB-T | 12 | 183 | 4.575 | 30.05% | 12 | 136 | 3.4 | 32.35% | R290 | ja | ja | Luft / Wasser
Bosch Thermotechnik GmbH | Compress CS5800iAW 12 ORM-T | 12 | 183 | 4.575 | 30.05% | 12 | 136 | 3.4 | 32.35% | R290 | ja | ja | Luft / Wasser
Bosch Thermotechnik GmbH | Compress CS6800iAW 12 ORMB-T | 12 | 183 | 4.575 | 30.05% | 12 | 136 | 3.4 | 32.35% | R290 | ja | ja | Luft / Wasser
Bosch Thermotechnik GmbH | Compress CS6800iAW 12 ORM-T | 12 | 183 | 4.575 | 30.05% | 12 | 136 | 3.4 | 32.35% | R290 | ja | ja | Luft / Wasser
Buderus - Bosch Thermotechnik GmbH | Logatherm WLW166i-6 SP AR (T/E/B) | 6 | 183 | 4.575 | 30.05% | 6 | 122 | 3.05 | 47.54% | R32 | ja | ja | Luft / Wasser
Buderus - Bosch Thermotechnik GmbH | Logatherm WLW176i-12 AR TP70 | 12 | 183 | 4.575 | 30.05% | 12 | 136 | 3.4 | 32.35% | R290 | ja | ja | Luft / Wasser
Buderus - Bosch Thermotechnik GmbH | Logatherm WLW176i-12 AR T180 | 12 | 183 | 4.575 | 30.05% | 12 | 136 | 3.4 | 32.35% | R290 | ja | ja | Luft / Wasser
Buderus - Bosch Thermotechnik GmbH | Logatherm WLW186i-12 AR TP70 | 12 | 183 | 4.575 | 30.05% | 12 | 136 | 3.4 | 32.35% | R290 | ja | ja | Luft / Wasser
Buderus - Bosch Thermotechnik GmbH | Logatherm WLW186i-12 AR TP70 W | 12 | 183 | 4.575 | 30.05% | 12 | 136 | 3.4 | 32.35% | R290 | ja | ja | Luft / Wasser
Buderus - Bosch Thermotechnik GmbH | Logatherm WLW186i-12 AR T180 | 12 | 183 | 4.575 | 30.05% | 12 | 136 | 3.4 | 32.35% | R290 | ja | ja | Luft / Wasser
Buderus - Bosch Thermotechnik GmbH | Logatherm WLW186i-12 AR T180 W | 12 | 183 | 4.575 | 30.05% | 12 | 136 | 3.4 | 32.35% | R290 | ja | ja | Luft / Wasser
Buderus - Bosch Thermotechnik GmbH | Logatherm WLW196i-4 AR B | 4 | 183 | 4.575 | 30.05% | 4 | 131 | 3.275 | 37.4% | R410A | ja | ja | Luft / Wasser
Buderus - Bosch Thermotechnik GmbH | Logatherm WLW196i-4 AR (E / B / T / TS) | 4 | 183 | 4.575 | 30.05% | 4 | 131 | 3.275 | 37.4% | R410A | ja | ja | Luft / Wasser
Buderus - Bosch Thermotechnik GmbH | Logatherm WLW196i-4 AR TS185 | 4 | 183 | 4.575 | 30.05% | 4 | 131 | 3.275 | 37.4% | R410A | ja | ja | Luft / Wasser
Buderus - Bosch Thermotechnik GmbH | Logatherm WLW196i-4 AR T190 | 4 | 183 | 4.575 | 30.05% | 4 | 131 | 3.275 | 37.4% | R410A | ja | ja | Luft / Wasser
ELCO GmbH | AEROTOP SG14 INOX / INOX OPTIC | 15.7 | 183 | 4.575 | 30.05% | 15.2 | 151 | 3.775 | 19.21% | R410A | ja | ja | Luft / Wasser
Feris Technology Sp. z o.o. | FPMI GOLD R32 24 | 24 | 183 | 4.575 | 30.05% | 24 | 136 | 3.4 | 32.35% | R32 | ja | optional | Luft / Wasser
Gree Electric Appliances,Inc. | GRS-CQ14PdG/NhH2-E | 12 | 183 | 4.575 | 30.05% | 13 | 137 | 3.425 | 31.39% | R32 | optional | ja | Luft / Wasser
Gree Electric Appliances,Inc. | GRS-CQ14PdG/NhH2-M | 12 | 183 | 4.575 | 30.05% | 12 | 137 | 3.425 | 31.39% | R32 | optional | ja | Luft / Wasser
Gree Electric Appliances,Inc. | GRS-CQ14Pd/NhH-E | 12 | 183 | 4.575 | 30.05% | 13 | 137 | 3.425 | 31.39% | R32 | optional | ja | Luft / Wasser
Gree Electric Appliances,Inc. | GRS-CQ14Pd/NhH-M | 12 | 183 | 4.575 | 30.05% | 12 | 137 | 3.425 | 31.39% | R32 | optional | ja | Luft / Wasser
Gree Electric Appliances,Inc. | GRS-CQ4.0Pd/NhH2-E | 5 | 183 | 4.575 | 30.05% | 5 | 128 | 3.2 | 40.62% | R32 | optional | ja | Luft / Wasser
GUANGDONG PHNIX ECO-ENERGY SOLUTION LTD. | PASRW060-BP-PS-D | 12.6 | 183 | 4.575 | 30.05% | 11.8 | 145.2 | 3.63 | 23.97% | R290 | ja | optional | Luft / Wasser
Hitachi - Johnson Controls Hitachi Air Conditioning Europe SAS | YUTAKI S Combi (5HP) RAS-5WHVNPE +RWD-5.0NW1E-220S(-K) | 14 | 183 | 4.575 | 30.05% | 12 | 133 | 3.325 | 35.34% | R410A | ja | optional | Luft / Wasser
Hitachi - Johnson Controls Hitachi Air Conditioning Europe SAS | YUTAKI S (5HP) RAS-5WHVNPE+RWM-5.0N1E | 14 | 183 | 4.575 | 30.05% | 12 | 133 | 3.325 | 35.34% | R410A | ja | optional | Luft / Wasser
Hitachi - Johnson Controls Hitachi Air Conditioning Europe SAS | YUTAKI S80 COMBI (4HP) RAS-4WHNPE + RWH-4.0NFWE + DHWS(200/260)S-2.7H2E | 11 | 183 | 4.575 | 30.05% | 11 | 140 | 3.5 | 28.57% | R410A R134a | ja | optional | Luft / Wasser
Hitachi - Johnson Controls Hitachi Air Conditioning Europe SAS | YUTAKI S80 (4HP) RAS-4WHNPE + RWH-4.0NFE | 11 | 183 | 4.575 | 30.05% | 11 | 140 | 3.5 | 28.57% | R410A R134a | ja | optional | Luft / Wasser
Inventor | XFMH08S3 | 8 | 183 | 4.575 | 30.05% | 6.7 | 131 | 3.275 | 37.4% | R32 | ja | ja | Luft / Wasser
Inventor | XFMH16S3 | 15 | 183 | 4.575 | 30.05% | 14.1 | 148 | 3.7 | 21.62% | R32 | ja | ja | Luft / Wasser
KN AG | KN-IV-LWK 10 | 8 | 183 | 4.575 | 30.05% | 7.5 | 142.2 | 3.555 | 26.58% | R32 | optional | optional | Luft / Wasser
KN AG | KN-IV-LWK 20 | 13.5 | 183 | 4.575 | 30.05% | 13.3 | 150.9 | 3.7725 | 19.28% | R32 | optional | optional | Luft / Wasser
LG Electronics Deutschland GmbH | THERMA V [ HU041MR.U20 + HN0613M.NK5 ] | 4 | 183 | 4.575 | 30.05% | 6 | 126 | 3.15 | 42.86% | R32 | ja | ja | Luft / Wasser
LG Electronics Deutschland GmbH | THERMA V [ HU041MR.U20 + HN0613T.NK0 ] | 4 | 183 | 4.575 | 30.05% | 6 | 126 | 3.15 | 42.86% | R32 | ja | ja | Luft / Wasser
LG Electronics Deutschland GmbH | THERMA V [ HU051MR.U44 + HN091MR.NK5 ] | 6 | 183 | 4.575 | 30.05% | 6 | 126 | 3.15 | 42.86% | R32 | ja | ja | Luft / Wasser
LG Electronics Deutschland GmbH | THERMA V [ HU051MR.U44 + HN0913T.NK0 ] | 5.5 | 183 | 4.575 | 30.05% | 5.5 | 126 | 3.15 | 42.86% | R32 | ja | ja | Luft / Wasser
LG Electronics Deutschland GmbH | THERMA V [ HU061MR.U20 + HN0613M.NK5 ] | 6 | 183 | 4.575 | 30.05% | 6 | 126 | 3.15 | 42.86% | R32 | ja | ja | Luft / Wasser
LG Electronics Deutschland GmbH | THERMA V [ HU061MR.U20 + HN0613T.NK0 ] | 6 | 183 | 4.575 | 30.05% | 6 | 126 | 3.15 | 42.86% | R32 | ja | ja | Luft / Wasser
LG Electronics Deutschland GmbH | THERMA V [ HU071MR.U44 + HN091MR.NK5 ] | 6 | 183 | 4.575 | 30.05% | 6 | 126 | 3.15 | 42.86% | R32 | ja | ja | Luft / Wasser
LG Electronics Deutschland GmbH | THERMA V [ HU071MR.U44 + HN0913T.NK0 ] | 7 | 183 | 4.575 | 30.05% | 7 | 126 | 3.15 | 42.86% | R32 | ja | ja | Luft / Wasser
LG Electronics Deutschland GmbH | THERMA V [ HU091MR.U44 + HN091MR.NK5 ] | 6 | 183 | 4.575 | 30.05% | 6 | 126 | 3.15 | 42.86% | R32 | ja | ja | Luft / Wasser
LG Electronics Deutschland GmbH | THERMA V [ HU091MR.U44 + HN0913T.NK0 ] | 9 | 183 | 4.575 | 30.05% | 9 | 126 | 3.15 | 42.86% | R32 | ja | ja | Luft / Wasser
Linuo Ritter International Co.,Ltd | LPR-16ID/INV | 15 | 183 | 4.575 | 30.05% | 14.1 | 148 | 3.7 | 21.62% | R32 | ja | nein | Luft / Wasser
Linuo Ritter International Co.,Ltd | LPR-8ID/INV | 8 | 183 | 4.575 | 30.05% | 6.7 | 131 | 3.275 | 37.4% | R32 | ja | nein | Luft / Wasser
Löwe | PLW 6 compact eco plus | 6.2 | 183 | 4.575 | 30.05% | 6.1 | 131 | 3.275 | 37.4% | R32 | ja | ja | Luft / Wasser
Löwe | PLW 9 compact eco plus | 8.9 | 183 | 4.575 | 30.05% | 8.1 | 131 | 3.275 | 37.4% | R32 | ja | ja | Luft / Wasser
Malag&Soltau GmbH / M&S POWER | HP-A14-E | 12 | 183 | 4.575 | 30.05% | 13 | 137 | 3.425 | 31.39% | R32 | optional | ja | Luft / Wasser
Malag&Soltau GmbH / M&S POWER | HP-S14-E | 12 | 183 | 4.575 | 30.05% | 13 | 137 | 3.425 | 31.39% | R32 | optional | ja | Luft / Wasser
Malag&Soltau GmbH / M&S POWER | HP-S4-E | 5 | 183 | 4.575 | 30.05% | 5 | 128 | 3.2 | 40.62% | R32 | optional | ja | Luft / Wasser
Michl Technik GmbH | WPM-IT14 | 12 | 183 | 4.575 | 30.05% | 12 | 137 | 3.425 | 31.39% | R32 | optional | optional | Luft / Wasser
Michl Technik GmbH | WPV-IT14 | 12 | 183 | 4.575 | 30.05% | 13 | 137 | 3.425 | 31.39% | R32 | optional | optional | Luft / Wasser
Michl Technik GmbH | WPV-IT4 | 5 | 183 | 4.575 | 30.05% | 5 | 128 | 3.2 | 40.62% | R32 | optional | optional | Luft / Wasser
Mitsubishi Electric Europe B.V | PUZ-WM50VHA + EHPT20X-YM9E | 5 | 183 | 4.575 | 30.05% | 5 | 129 | 3.225 | 39.53% | R32 | ja | ja | Luft / Wasser
Outes - Zhejiang Zhongguang Electrical Co., Ltd. | AHb14VR3XP | 13.5 | 183 | 4.575 | 30.05% | 11.9 | 139 | 3.475 | 29.5% | R32 | ja | nein | Luft / Wasser
Rhoss S.p.a. | THAITI 108 M P0 | 6 | 183 | 4.575 | 30.05% | 7 | 127 | 3.175 | 41.73% | R32 | ja | nein | Luft / Wasser
Samsung Klimatechnik | WPLW-Hub Mono HT Quiet 8-200 (AE080BXYDEG/ EU + AE200RNWMEG/EU) | 9.5 | 183 | 4.575 | 30.05% | 9.5 | 132 | 3.3 | 36.36% | R32 | ja | ja | Luft / Wasser
Samsung Klimatechnik | WPLW-Hub Mono HT Quiet 8-260 (AE080BXYDEG/ EU + AE260RNWMEG/EU) | 9.5 | 183 | 4.575 | 30.05% | 9.5 | 132 | 3.3 | 36.36% | R32 | ja | ja | Luft / Wasser
Samsung Klimatechnik | WPLW-Hub Mono HT Quiet 8-260-3 (AE080BXYDGG/EU + AE260RNWMGG/EU) | 9.5 | 183 | 4.575 | 30.05% | 9.5 | 132 | 3.3 | 36.36% | R32 | ja | ja | Luft / Wasser
Samsung Klimatechnik | WPLW-Mono HT-Quiet 8-RE (AE080BXYDEG/EU + MIM-E03EN) | 9.5 | 183 | 4.575 | 30.05% | 9.5 | 132 | 3.3 | 36.36% | R32 | ja | ja | Luft / Wasser
Samsung Klimatechnik | WPLW-Mono HT-Quiet 8-RE-3 (AE080BXYDGG/ EU + MIM-E03EN) | 9.5 | 183 | 4.575 | 30.05% | 9.5 | 132 | 3.3 | 36.36% | R32 | ja | ja | Luft / Wasser
SHWT | SHWT-IV-LWK 10 | 8 | 183 | 4.575 | 30.05% | 7.5 | 142.2 | 3.555 | 26.58% | R32 | optional | optional | Luft / Wasser
SHWT | SHWT-IV-LWK 20 | 13.5 | 183 | 4.575 | 30.05% | 13.3 | 150.9 | 3.7725 | 19.28% | R32 | optional | optional | Luft / Wasser
SUMEC Industry & Engineering GmbH | S2M22S/E | 12.6 | 183 | 4.575 | 30.05% | 11.8 | 145.2 | 3.63 | 23.97% | R290 | ja | optional | Luft / Wasser
SUMEC Industry & Engineering GmbH | S3M12S/E | 8.7 | 183 | 4.575 | 30.05% | 9.5 | 130.6 | 3.265 | 37.83% | R32 | ja | optional | Luft / Wasser
Thermoplus Wärmepumpe Technology GmbH | Monobloc KS-80W/EN8BP | 8 | 183 | 4.575 | 30.05% | 6.7 | 131 | 3.275 | 37.4% | R32 | ja | nein | Luft / Wasser
TherMotion | TMHP 22-290 | 12.6 | 183 | 4.575 | 30.05% | 11.8 | 145.2 | 3.63 | 23.97% | R290 | ja | optional | Luft / Wasser
Toshiba - Beijer Ref Deutschland GmbH | HWT-1401H8RW-E / HWT-1401XWHM3W-E | 11 | 183 | 4.575 | 30.05% | 11 | 138 | 3.45 | 30.43% | R32 | ja | optional | Luft / Wasser
Toshiba - Beijer Ref Deutschland GmbH | HWT-1401H8RW-E / HWT-1401XWHM6W-E | 11 | 183 | 4.575 | 30.05% | 11 | 138 | 3.45 | 30.43% | R32 | ja | optional | Luft / Wasser
Toshiba - Beijer Ref Deutschland GmbH | HWT-1401H8RW-E / HWT-1401XWHT6W-E | 11 | 183 | 4.575 | 30.05% | 11 | 138 | 3.45 | 30.43% | R32 | ja | optional | Luft / Wasser
Toshiba - Beijer Ref Deutschland GmbH | HWT-1401H8RW-E / HWT-1401XWHT9W-E | 11 | 183 | 4.575 | 30.05% | 11 | 138 | 3.45 | 30.43% | R32 | ja | optional | Luft / Wasser
Toshiba - Beijer Ref Deutschland GmbH | HWT-1401H8RW-E / HWT-1402S21MM3W-E | 11 | 183 | 4.575 | 30.05% | 11 | 138 | 3.45 | 30.43% | R32 | ja | optional | Luft / Wasser
Toshiba - Beijer Ref Deutschland GmbH | HWT-1401H8RW-E / HWT-1402S21MM6W-E | 11 | 183 | 4.575 | 30.05% | 11 | 138 | 3.45 | 30.43% | R32 | ja | optional | Luft / Wasser
Toshiba - Beijer Ref Deutschland GmbH | HWT-1401H8RW-E / HWT-1402S21MT6W-E | 11 | 183 | 4.575 | 30.05% | 11 | 138 | 3.45 | 30.43% | R32 | ja | optional | Luft / Wasser
Toshiba - Beijer Ref Deutschland GmbH | HWT-1401H8RW-E / HWT-1402S21MT9W-E | 11 | 183 | 4.575 | 30.05% | 11 | 138 | 3.45 | 30.43% | R32 | ja | optional | Luft / Wasser
Toshiba - Beijer Ref Deutschland GmbH | HWT-1401H8RW-E / HWT-1402S21SM3W-E | 11 | 183 | 4.575 | 30.05% | 11 | 138 | 3.45 | 30.43% | R32 | ja | optional | Luft / Wasser
Toshiba - Beijer Ref Deutschland GmbH | HWT-1401H8RW-E / HWT-1402S21SM6W-E | 11 | 183 | 4.575 | 30.05% | 11 | 138 | 3.45 | 30.43% | R32 | ja | optional | Luft / Wasser
Toshiba - Beijer Ref Deutschland GmbH | HWT-1401H8RW-E / HWT-1402S21ST6W-E | 11 | 183 | 4.575 | 30.05% | 11 | 138 | 3.45 | 30.43% | R32 | ja | optional | Luft / Wasser
Toshiba - Beijer Ref Deutschland GmbH | HWT-1401H8RW-E / HWT-1402S21ST9W-E | 11 | 183 | 4.575 | 30.05% | 11 | 138 | 3.45 | 30.43% | R32 | ja | optional | Luft / Wasser
Toshiba - Beijer Ref Deutschland GmbH | HWT-1401H8W-E / HWT-1401XWHM3W-E | 11 | 183 | 4.575 | 30.05% | 11 | 138 | 3.45 | 30.43% | R32 | ja | optional | Luft / Wasser
Toshiba - Beijer Ref Deutschland GmbH | HWT-1401H8W-E / HWT-1401XWHM6W-E | 11 | 183 | 4.575 | 30.05% | 11 | 138 | 3.45 | 30.43% | R32 | ja | optional | Luft / Wasser
Toshiba - Beijer Ref Deutschland GmbH | HWT-1401H8W-E / HWT-1401XWHT6W-E | 11 | 183 | 4.575 | 30.05% | 11 | 138 | 3.45 | 30.43% | R32 | ja | optional | Luft / Wasser
Toshiba - Beijer Ref Deutschland GmbH | HWT-1401H8W-E / HWT-1401XWHT9W-E | 11 | 183 | 4.575 | 30.05% | 11 | 138 | 3.45 | 30.43% | R32 | ja | optional | Luft / Wasser
Toshiba - Beijer Ref Deutschland GmbH | HWT-1401H8W-E / HWT-1402S21MM3W-E | 11 | 183 | 4.575 | 30.05% | 11 | 138 | 3.45 | 30.43% | R32 | ja | optional | Luft / Wasser
Toshiba - Beijer Ref Deutschland GmbH | HWT-1401H8W-E / HWT-1402S21MM6W-E | 11 | 183 | 4.575 | 30.05% | 11 | 138 | 3.45 | 30.43% | R32 | ja | optional | Luft / Wasser
Toshiba - Beijer Ref Deutschland GmbH | HWT-1401H8W-E / HWT-1402S21MT6W-E | 11 | 183 | 4.575 | 30.05% | 11 | 138 | 3.45 | 30.43% | R32 | ja | optional | Luft / Wasser
Toshiba - Beijer Ref Deutschland GmbH | HWT-1401H8W-E / HWT-1402S21MT9W-E | 11 | 183 | 4.575 | 30.05% | 11 | 138 | 3.45 | 30.43% | R32 | ja | optional | Luft / Wasser
Toshiba - Beijer Ref Deutschland GmbH | HWT-1401H8W-E / HWT-1402S21SM3W-E | 11 | 183 | 4.575 | 30.05% | 11 | 138 | 3.45 | 30.43% | R32 | ja | optional | Luft / Wasser
Toshiba - Beijer Ref Deutschland GmbH | HWT-1401H8W-E / HWT-1402S21SM6W-E | 11 | 183 | 4.575 | 30.05% | 11 | 138 | 3.45 | 30.43% | R32 | ja | optional | Luft / Wasser
Toshiba - Beijer Ref Deutschland GmbH | HWT-1401H8W-E / HWT-1402S21ST6W-E | 11 | 183 | 4.575 | 30.05% | 11 | 138 | 3.45 | 30.43% | R32 | ja | optional | Luft / Wasser
Toshiba - Beijer Ref Deutschland GmbH | HWT-1401H8W-E / HWT-1402S21ST9W-E | 11 | 183 | 4.575 | 30.05% | 11 | 138 | 3.45 | 30.43% | R32 | ja | optional | Luft / Wasser
Trane | CXAX 017 HE LN | 16.8 | 183 | 4.575 | 30.05% |  |  |  |  | R410A | optional | ja | Luft / Wasser
Trane | CXAX 017 HE LN | 16.8 | 183 | 4.575 | 30.05% |  |  |  |  | R410A | optional | ja | Luft / Wasser
Trane | CXAX 039 HE SN | 37.1 | 183 | 4.575 | 30.05% |  |  |  |  | R410A | optional | ja | Luft / Wasser
Trane | CXAX 039 HE SN | 37.1 | 183 | 4.575 | 30.05% |  |  |  |  | R410A | optional | ja | Luft / Wasser
Trane | CXAX 039 SE SN HDM FIX | 34.4 | 183 | 4.575 | 30.05% |  |  |  |  | R454B | optional | ja | Luft / Wasser
Trane | CXAX 039 SE SN HDM FIX | 34.4 | 183 | 4.575 | 30.05% |  |  |  |  | R454B | optional | ja | Luft / Wasser
Trane | CXAX 060 SE SN | 56.7 | 183 | 4.575 | 30.05% |  |  |  |  | R410A R410A | optional | ja | Luft / Wasser
Trane | CXAX 060 SE SN | 56.7 | 183 | 4.575 | 30.05% |  |  |  |  | R410A R410A | optional | ja | Luft / Wasser
Vaillant Deutschland GmbH & Co. KG | aroTHERM plus VWL 75/6 A 230V S2 | 7 | 183 | 4.575 | 30.05% | 6 | 133 | 3.325 | 35.34% | R290 | ja | ja | Luft / Wasser
Vaillant Deutschland GmbH & Co. KG | recoCOMPACT exclusive VWL 59/5 230V S2 | 6 | 183 | 4.575 | 30.05% | 5 | 133 | 3.325 | 35.34% | R410A | ja | ja | Luft / Wasser
Vaillant Deutschland GmbH & Co. KG | versoTHERM plus VWL 57/5 230V S2 | 6 | 183 | 4.575 | 30.05% | 5 | 133 | 3.325 | 35.34% | R410A | ja | ja | Luft / Wasser
Vetron Typical Europe GmbH | R32/16.1MI | 15 | 183 | 4.575 | 30.05% | 14.1 | 148 | 3.7 | 21.62% | R32 | ja | nein | Luft / Wasser
Vetron Typical Europe GmbH | R32/8.1MI | 7.5 | 183 | 4.575 | 30.05% | 6.7 | 131 | 3.275 | 37.4% | R32 | ja | nein | Luft / Wasser
Viessmann Climate Solutions SE | Vitocal 250-A Typ AWO-M-E-AC/AWO-M-E-AC-AF 251.A06 | 5.4 | 183 | 4.575 | 30.05% | 5.1 | 141 | 3.525 | 27.66% | R290 | ja | ja | Luft / Wasser
Viessmann Climate Solutions SE | Vitocal 250-A Typ AWO-M-E-AC/AWO-M-E-AC-AF 251.A06 2C | 5.4 | 183 | 4.575 | 30.05% | 5.1 | 141 | 3.525 | 27.66% | R290 | ja | ja | Luft / Wasser
Viessmann Climate Solutions SE | Vitocal 250-AH Typ HAWO-M-AC/HAWO-M-AC-AF 252.A06 | 5.4 | 183 | 4.575 | 30.05% | 5.1 | 141 | 3.525 | 27.66% | R290 | ja | ja | Luft / Wasser
Viessmann Climate Solutions SE | Vitocal 252-A Typ AWOT-M-E-AC/AWOT-M-E-AC-AF 251.A06 | 5.4 | 183 | 4.575 | 30.05% | 5.1 | 141 | 3.525 | 27.66% | R290 | ja | ja | Luft / Wasser
Viessmann Climate Solutions SE | Vitocal 252-A Typ AWOT-M-E-AC/AWOT-M-E-AC-AF 251.A06 2C | 5.4 | 183 | 4.575 | 30.05% | 5.1 | 141 | 3.525 | 27.66% | R290 | ja | ja | Luft / Wasser
V-TAC Poland sp. z o.o. | VT-M8KW-P1H3-W | 8 | 183 | 4.575 | 30.05% | 6.7 | 131 | 3.275 | 37.4% | R32 | ja | nein | Luft / Wasser
Weider Wärmepumpen GmbH | LW 140 | 11 | 183 | 4.575 | 30.05% | 13 | 147.5 | 3.6875 | 22.03% | R407C | ja | ja | Luft / Wasser
Bosch Thermotechnik GmbH | Supraeco STE 80-1 | 9 | 183 | 4.575 |  | 8 | 137 | 3.425 |  | R410A | ja | ja | Sole / Wasser
Buderus - Bosch Thermotechnik GmbH | Logatherm WPS 8-1 | 9 | 183 | 4.575 |  | 8 | 137 | 3.425 |  | R410A | ja | ja | Sole / Wasser
eco-modul GmbH | BN | 5.8 | 183 | 4.575 |  | 5.1 | 143 | 3.575 |  | R410A | ja | ja | Sole / Wasser
Hautec GmbH | HCS PN 120 | 28.1 | 183 | 4.575 |  | 25.7 | 137 | 3.425 |  | R407C | ja | ja | Sole / Wasser
Hautec GmbH | HCS-PN-124(A) R407c | 28.1 | 183 | 4.575 |  | 25.7 | 137 | 3.425 |  | R407C | ja | ja | Sole / Wasser
IDM Energiesysteme GmbH | TERRA SW 22 Twin H | 21 | 183 | 4.575 |  | 17 | 137 | 3.425 |  | R134a | ja | ja | Sole / Wasser
Jäspi - Kaukora Oy | JÄMÄ Star-12 | 14 | 183 | 4.575 |  | 14 | 141 | 3.525 |  |  | ja | nein | Sole / Wasser
KNV Energietechnik GmbH | TopLine 1145-12 | 14 | 183 | 4.575 |  | 14 | 141 | 3.525 |  | R407C | ja | ja | Sole / Wasser
NIBE Systemtechnik GmbH | F1145-12 | 14 | 183 | 4.575 |  | 14 | 141 | 3.525 |  | R407C | ja | ja | Sole / Wasser
NIBE Systemtechnik GmbH | F1245-12 | 14 | 183 | 4.575 |  | 14 | 141 | 3.525 |  | R407C | ja | ja | Sole / Wasser
PEWO Energietechnik GmbH | Titan SW 6 G2 | 5.8 | 183 | 4.575 |  | 5.1 | 138 | 3.45 |  | R410A | optional | ja | Sole / Wasser
Thermia Wärmepumpen | Legend 6 Duo 6 400V | 6 | 183 | 4.575 |  | 6 | 136 | 3.4 |  | R452B | ja | nein | Sole / Wasser
Thermia Wärmepumpen | Legend 6 400V | 6 | 183 | 4.575 |  | 6 | 136 | 3.4 |  | R452B | ja | nein | Sole / Wasser
DAIKIN Airconditioning Germany GmbH | Wasser-Wasser-Wärmepumpe EWWQ014KCW1N | 15.7 | 183 | 4.575 | [5 empty] | R410A | optional | ja | Wasser / Wasser
DAIKIN Airconditioning Germany GmbH | Wasser-Wasser-Wärmepumpe EWWQ033KCW1N | 36.8 | 183 | 4.575 | [5 empty] | R410A | optional | ja | Wasser / Wasser
KNV Energietechnik GmbH | TopLine 1145-12 | 14 | 183 | 4.575 |  | 14 | 141 | 3.525 |  | R407C | ja | ja | Wasser / Wasser
KNV Energietechnik GmbH | TopLine 1245-12 | 14 | 183 | 4.575 |  | 14 | 141 | 3.525 |  |  | ja | nein | Wasser / Wasser
NIBE Systemtechnik GmbH | F1145-12 | 14 | 183 | 4.575 |  | 14 | 141 | 3.525 |  | R407C | ja | ja | Wasser / Wasser
NIBE Systemtechnik GmbH | F1245-12 | 14 | 183 | 4.575 |  | 14 | 141 | 3.525 |  | R407C | ja | ja | Wasser / Wasser
DAIKIN Airconditioning Germany GmbH | Mini VRV RXYSQ5T8VB9 | 14 | 182.9 | 4.5725 | [5 empty] | R410A | optional | optional | Luft / Luft (Heizleistung > 12 kW) (mit Prüfnachweis)
DUTCH Intraco Holding BV | ED050/S-HCD-R290 | 9.9 | 182.9 | 4.5725 | 30.13% | 9.2 | 131.9 | 3.2975 | 36.47% | R290 | ja | ja | Luft / Wasser
Fantastic Energy Saving Equipment Co., Ltd. | FEIHCD060S | 14.8 | 182.9 | 4.5725 | 30.13% | 14.1 | 133.9 | 3.3475 | 34.43% | R32 | ja | ja | Luft / Wasser
Feris Technology Sp. z o.o. | FPMIP PLATINUM 14.8 | 9.9 | 182.9 | 4.5725 | 30.13% | 9.2 | 131.9 | 3.2975 | 36.47% | R290 | ja | ja | Luft / Wasser
GEP German Energy Power GmbH | GEP50-CRL-DC-E/S | 9.9 | 182.9 | 4.5725 | 30.13% | 9.2 | 131.9 | 3.2975 | 36.47% | R290 | ja | ja | Luft / Wasser
Guangzhou PoolWorld Environmental Technology Co.,Ltd | PD50-CRL-DC-E/S | 10 | 182.9 | 4.5725 | 30.13% | 9.2 | 131.9 | 3.2975 | 36.47% | R290 | ja | ja | Luft / Wasser
Macon Trading Group B.V | AE-14801-MO-V2 | 9.9 | 182.9 | 4.5725 | 30.13% | 9.2 | 131.9 | 3.2975 | 36.47% | R290 | ja | ja | Luft / Wasser
Sonnenwärme Direkt GmbH | SWD WP10 R290 230 Volt | 9.9 | 182.9 | 4.5725 | 30.13% | 9.2 | 131.9 | 3.2975 | 36.47% | R290 | ja | optional | Luft / Wasser
Tec-Components | MBL06-1-M | 5.9 | 182.8 | 4.57 | 30.2% | 5.5 | 136.1 | 3.4025 | 32.26% | R32 | optional | ja | Luft / Wasser
Accamps | AC-8,3PR290220 | 5.8 | 182.7 | 4.5675 | 30.27% | 5.6 | 136 | 3.4 | 32.35% | R290 | ja | ja | Luft / Wasser
Deher | AIRTERM 8 ECO | 5.8 | 182.7 | 4.5675 | 30.27% | 5.6 | 136 | 3.4 | 32.35% | R290 | ja | ja | Luft / Wasser
DUTCH Intraco Holding BV | ED030/S-HCD-R290 | 5.8 | 182.7 | 4.5675 | 30.27% | 5.6 | 136 | 3.4 | 32.35% | R290 | ja | ja | Luft / Wasser
EMAITEK | EHP-R290M08V1 | 5.8 | 182.7 | 4.5675 | 30.27% | 5.6 | 136 | 3.4 | 32.35% | R290 | ja | ja | Luft / Wasser
Feris Technology Sp. z o.o. | FPMIP PLATINUM 8.3 | 5.8 | 182.7 | 4.5675 | 30.27% | 5.6 | 136 | 3.4 | 32.35% | R290 | ja | ja | Luft / Wasser
GEP German Energy Power GmbH | GEP30-CRL-DC-E/S | 5.8 | 182.7 | 4.5675 | 30.27% | 5.6 | 136 | 3.4 | 32.35% | R290 | ja | ja | Luft / Wasser
Guangzhou PoolWorld Environmental Technology Co.,Ltd | PD30-CRL-DC-E/S | 5.8 | 182.7 | 4.5675 | 30.27% | 5.6 | 136 | 3.4 | 32.35% | R290 | ja | ja | Luft / Wasser
H + H Kältetechnik GmbH | Decarbo Eco 30 | 5.8 | 182.7 | 4.5675 | 30.27% | 5.6 | 136 | 3.4 | 32.35% | R290 | ja | ja | Luft / Wasser
LaVie Energy eG | LV8-1PW290 | 5.8 | 182.7 | 4.5675 | 30.27% | 5.6 | 136 | 3.4 | 32.35% | R290 | ja | ja | Luft / Wasser
Macon Trading Group B.V | AE-08301-MO-V2 | 5.8 | 182.7 | 4.5675 | 30.27% | 5.6 | 136 | 3.4 | 32.35% | R290 | ja | ja | Luft / Wasser
Malag&Soltau GmbH / M&S POWER | BLN-018TB3 | 18.8 | 182.7 | 4.5675 | 30.27% | 18.6 | 135 | 3.375 | 33.33% | R32 | ja | optional | Luft / Wasser
POWER WORLD MACHINERY EQUIPMENT CO., LTD | PW030-DKZLRS-E/S | 5.8 | 182.7 | 4.5675 | 30.27% | 5.6 | 136 | 3.4 | 32.35% | R290 | ja | ja | Luft / Wasser
Sonnenwärme Direkt GmbH | SWD WP6 R290 | 5.8 | 182.7 | 4.5675 | 30.27% | 5.6 | 136 | 3.4 | 32.35% | R290 | ja | optional | Luft / Wasser
VARMEKS ISITMA SOĞUTMA SAN VE TİC AŞ | VM-0MB1402008 | 5.8 | 182.7 | 4.5675 | 30.27% | 5.6 | 136 | 3.4 | 32.35% | R290 | ja | ja | Luft / Wasser
Mitsubishi Heavy Industries Thermal Systems Ltd. | FDS-Serie Multisimultan FDC200VSA-W | 12.5 | 182.6 | 4.565 | [5 empty] | R32 | optional | optional | Luft / Luft (Heizleistung > 12 kW) (mit Prüfnachweis)
Orange Energy GmbH & Co. KG | SWU18-EVI | 19.5 | 182.6 | 4.565 |  | 20.3 | 143.1 | 3.5775 |  | R410A | ja | optional | Sole / Wasser
Accamps | AC14,8PR290220 | 9.9 | 182.5 | 4.5625 | 30.41% | 9.2 | 131.9 | 3.2975 | 36.47% | R290 | ja | ja | Luft / Wasser
EMAITEK | EHP-R290M14V1 | 9.9 | 182.5 | 4.5625 | 30.41% | 9.2 | 131.9 | 3.2975 | 36.47% | R290 | ja | ja | Luft / Wasser
H + H Kältetechnik GmbH | Decarbo Eco 50/S | 9.9 | 182.5 | 4.5625 | 30.41% | 9.2 | 131.9 | 3.2975 | 36.47% | R290 | ja | ja | Luft / Wasser
LaVie Energy eG | LV15-1PW290 | 9.9 | 182.5 | 4.5625 | 30.41% | 9.2 | 131.9 | 3.2975 | 36.47% | R290 | ja | ja | Luft / Wasser
POWER WORLD MACHINERY EQUIPMENT CO., LTD | PW050-DKZLRS-E/S | 9.9 | 182.5 | 4.5625 | 30.41% | 9.2 | 131.9 | 3.2975 | 36.47% | R290 | ja | ja | Luft / Wasser
VARMEKS ISITMA SOĞUTMA SAN VE TİC AŞ | VM-0MB1402015 | 9.9 | 182.5 | 4.5625 | 30.41% | 9.2 | 131.9 | 3.2975 | 36.47% | R290 | ja | ja | Luft / Wasser
WP HEATER | BLN-018TB3 | 18.8 | 182.5 | 4.5625 | 30.41% | 18.6 | 133.9 | 3.3475 | 34.43% | R32 | optional | ja | Luft / Wasser
WP HEATER | BLN-018TD3 | 18.8 | 182.5 | 4.5625 | 30.41% | 18.6 | 133.9 | 3.3475 | 34.43% | R32 | optional | ja | Luft / Wasser
AIT Wärmetechnik ( AIT Machinery GmbH) | AIT16KWR290T | 12.7 | 182.4 | 4.56 | 30.48% | 12.1 | 135.4 | 3.385 | 32.94% | R290 | ja | ja | Luft / Wasser
ezee Energy | ezee Whisper AM 3-10 | 10 | 182.4 | 4.56 | 30.48% | 8.4 | 133.8 | 3.345 | 34.53% | R410A | optional | ja | Luft / Wasser
Guangdong New Energy Technology Development Co., Ltd. | NE-F160HCR5TINVM | 12.7 | 182.4 | 4.56 | 30.48% | 12.1 | 135.4 | 3.385 | 32.94% | R290 | ja | ja | Luft / Wasser
Kampmann | KaClima 350821100713 | 13.7 | 182.4 | 4.56 | 30.48% | 13 | 141.9 | 3.5475 | 26.85% | R290 | ja | ja | Luft / Wasser
DAIKIN Airconditioning Germany GmbH | Mini VRV Compact RXYSCQ4TMV1B | 12.1 | 182.3 | 4.5575 | [5 empty] | R410A | optional | optional | Luft / Luft (Heizleistung > 12 kW) (mit Prüfnachweis)
AIT Wärmetechnik ( AIT Machinery GmbH) | AIT20KWR290T | 14.7 | 182.3 | 4.5575 | 30.55% | 13.9 | 136.5 | 3.4125 | 31.87% | R290 | ja | ja | Luft / Wasser
Daishiba Heating & Refrigeration Equipment Co., | DVAM-08BaX | 6.8 | 182.3 | 4.5575 | 30.55% | 7.1 | 140.7 | 3.5175 | 27.93% |  | optional | ja | Luft / Wasser
Guangdong New Energy Technology Development Co., Ltd. | NE-F200HCR5TINVM | 14.7 | 182.3 | 4.5575 | 30.55% | 13.9 | 136.5 | 3.4125 | 31.87% | R290 | ja | ja | Luft / Wasser
WätaS SAF GmbH | LWC 20 - 01 | 14.7 | 182.3 | 4.5575 | 30.55% | 13.9 | 136.5 | 3.4125 | 31.87% | R290 | ja | ja | Luft / Wasser
Mitsubishi Heavy Industries Thermal Systems Ltd. | FDS-Serie Multisimultan SRC50ZSX-W1 | 5.4 | 182.2 | 4.555 | [5 empty] | R32 | optional | optional | Luft / Luft (Heizleistung <= 12 kW)
Hitachi - Johnson Controls Hitachi Air Conditioning Europe SAS | RAS-14FSXNPE | 31.2 | 182.2 | 4.555 | [5 empty] | R410A | optional | nein | Luft / Luft (Heizleistung > 12 kW) (mit Prüfnachweis)
Mitsubishi Heavy Industries Thermal Systems Ltd. | VRF KX Micro FDC121KXZEN1 | 12.1 | 182.2 | 4.555 | [5 empty] | R410A | optional | optional | Luft / Luft (Heizleistung > 12 kW) (mit Prüfnachweis)
Mitsubishi Heavy Industries Thermal Systems Ltd. | VRF KX Micro FDC121KXZES1 | 12.1 | 182.2 | 4.555 | [5 empty] | R410A | optional | optional | Luft / Luft (Heizleistung > 12 kW) (mit Prüfnachweis)
Panasonic Deutschland | U-200PZH2E8 | 22.4 | 182.2 | 4.555 | [5 empty] | R32 | optional | optional | Luft / Luft (Heizleistung > 12 kW) (mit Prüfnachweis)
CLIVET | EDGE F / WiSAN-PME 1 S 7.1 | 14 | 182.2 | 4.555 | 30.63% | 14 | 141.9 | 3.5475 | 26.85% | R290 | ja | ja | Luft / Wasser
CLIVET | EDGE F / WiSAN-PME 1 S 7.1T | 14 | 182.2 | 4.555 | 30.63% | 14 | 141.9 | 3.5475 | 26.85% | R290 | ja | ja | Luft / Wasser
Systemair GmbH | SYSHP MINI SPLIT ODU 16 Q + - SYSHP MINI SPLIT HYDRO 16 Q | 15.2 | 182 | 4.55 |  | 13 | 133 | 3.325 |  | R32 | ja | nein | Direktverdampfung / Wasser
Systemair GmbH | SYSHP MINI SPLIT ODU 16 Q + - SYSHP MINI SPLIT TANK 240 Q | 15.2 | 182 | 4.55 |  | 13 | 133 | 3.325 |  | R32 | ja | nein | Direktverdampfung / Wasser
Systemair GmbH | SYSHP MINI SPLIT ODU 16 R + - SYSHP MINI SPLIT HYDRO 16 Q | 15.2 | 182 | 4.55 |  | 13 | 133 | 3.325 |  | R32 | ja | nein | Direktverdampfung / Wasser
Systemair GmbH | SYSHP MINI SPLIT ODU 16 R + - SYSHP MINI SPLIT TANK 240 Q | 15.2 | 182 | 4.55 |  | 13 | 133 | 3.325 |  | R32 | ja | nein | Direktverdampfung / Wasser
Mitsubishi Electric Europe B.V | MXZ-5F102VF2 | 6.2 | 182 | 4.55 | [5 empty] | R32 | optional | nein | Luft / Luft (Heizleistung <= 12 kW)
AIRWELL Deutschland GmbH | AW-WHPMA16-H91 | 15.2 | 182 | 4.55 | 30.77% | 13 | 133 | 3.325 | 35.34% | R32 | ja | nein | Luft / Wasser
AIRWELL Deutschland GmbH | AW-WHPMA16-H93 | 15.2 | 182 | 4.55 | 30.77% | 13 | 133 | 3.325 | 35.34% | R32 | ja | nein | Luft / Wasser
AIRWELL Deutschland GmbH | AW-YHPSA16-H91 + AWWHPSA1216-N91 | 15.2 | 182 | 4.55 | 30.77% | 13 | 133 | 3.325 | 35.34% | R32 | ja | nein | Luft / Wasser
AIRWELL Deutschland GmbH | AW-YHPSA16-H93 + AWWHPSA1216-N93 | 15.2 | 182 | 4.55 | 30.77% | 13 | 133 | 3.325 | 35.34% | R32 | ja | nein | Luft / Wasser
ASTINUS | FPMI GOLD R32 14.5 | 14 | 182 | 4.55 | 30.77% | 13 | 135 | 3.375 | 33.33% | R32 | ja | optional | Luft / Wasser
Bosch Thermotechnik GmbH | Compress CS 7001i AW 17 ORMB-T | 12 | 182 | 4.55 | 30.77% | 10 | 137 | 3.425 | 31.39% | R410A | ja | ja | Luft / Wasser
BSH GmbH & Co.KG | BSH ECO S08L-M-CC | 10 | 182 | 4.55 | 30.77% | 8.5 | 134 | 3.35 | 34.33% | R410A | ja | ja | Luft / Wasser
Buderus - Bosch Thermotechnik GmbH | Logatherm WLW196i-14 AR TP | 12 | 182 | 4.55 | 30.77% | 10 | 137 | 3.425 | 31.39% | R410A | ja | ja | Luft / Wasser
Clivet | EDGE Evo 2.0 / WiSAN-YME 1 S 8.1 | 15.2 | 182 | 4.55 | 30.77% | 13 | 133 | 3.325 | 35.34% | R32 | ja | ja | Luft / Wasser
Clivet | EDGE Evo 2.0 / WiSAN-YME 1 S 8.1T | 15.2 | 182 | 4.55 | 30.77% | 13 | 133 | 3.325 | 35.34% | R32 | ja | ja | Luft / Wasser
CTF Electronics | Effizienta Mono V9 | 8.7 | 182 | 4.55 | 30.77% | 8.4 | 125 | 3.125 | 44% | R32 | optional | ja | Luft / Wasser
DAIKIN Airconditioning Germany GmbH | DAIKIN Altherma 3 R ECH2O 11 kW 500l H | 10 | 182 | 4.55 | 30.77% | 10 | 126 | 3.15 | 42.86% | R32 | ja | ja | Luft / Wasser
DAIKIN Airconditioning Germany GmbH | DAIKIN Altherma 3 R ECH2O 11kW H 500l | 10 | 182 | 4.55 | 30.77% | 10 | 126 | 3.15 | 42.86% | R32 | ja | ja | Luft / Wasser
DAIKIN Airconditioning Germany GmbH | DAIKIN Altherma 3 R F 11 kW 230l H | 10 | 182 | 4.55 | 30.77% | 10 | 126 | 3.15 | 42.86% | R32 | ja | ja | Luft / Wasser
DAIKIN Airconditioning Germany GmbH | DAIKIN Altherma 3 R F 11kW H 230l | 10 | 182 | 4.55 | 30.77% | 10 | 126 | 3.15 | 42.86% | R32 | ja | ja | Luft / Wasser
DAIKIN Airconditioning Germany GmbH | DAIKIN Altherma 3 R W 11 kW H | 10 | 182 | 4.55 | 30.77% | 10 | 126 | 3.15 | 42.86% | R32 | ja | ja | Luft / Wasser
DAIKIN Airconditioning Germany GmbH | DAIKIN Altherma 3 R W 11kW H | 10 | 182 | 4.55 | 30.77% | 10 | 126 | 3.15 | 42.86% | R32 | ja | ja | Luft / Wasser
DANYON | DA-HP-14-230 | 14 | 182 | 4.55 | 30.77% | 12 | 134 | 3.35 | 34.33% | R32 | optional | ja | Luft / Wasser
Effidur GmbH | HPS-16A3 + HPI-16AF*** | 15.2 | 182 | 4.55 | 30.77% | 13 | 133 | 3.325 | 35.34% | R32 | ja | ja | Luft / Wasser
Effidur GmbH | HPS-16A3 + HPI-16A240F*** | 15.2 | 182 | 4.55 | 30.77% | 13 | 133 | 3.325 | 35.34% | R32 | ja | ja | Luft / Wasser
Effidur GmbH | HPM-16A3 | 15.2 | 182 | 4.55 | 30.77% | 13 | 133 | 3.325 | 35.34% | R32 | ja | ja | Luft / Wasser
Feris Technology Sp. z o.o. | FPMI GOLD R32 14.5 | 14 | 182 | 4.55 | 30.77% | 13 | 135 | 3.375 | 33.33% | R32 | ja | optional | Luft / Wasser
FERROLI | Omnia S 3.2 HI616T | 15 | 182 | 4.55 | 30.77% | 13 | 133 | 3.325 | 35.34% | R32 | ja | ja | Luft / Wasser
FERROLI | Omnia ST 3.2 HI616T | 15 | 182 | 4.55 | 30.77% | 13 | 133 | 3.325 | 35.34% | R32 | ja | ja | Luft / Wasser
Fuchs Group GmbH | MK12 | 8.7 | 182 | 4.55 | 30.77% | 8.4 | 125 | 3.125 | 44% | R32 | ja | ja | Luft / Wasser
Fuchs Group GmbH | MK24 | 22.5 | 182 | 4.55 | 30.77% | 22 | 138 | 3.45 | 30.43% | R32 | ja | ja | Luft / Wasser
Galletti S.p.A. | MLI016HMAA | 15.2 | 182 | 4.55 | 30.77% | 13 | 133 | 3.325 | 35.34% | R32 | ja | nein | Luft / Wasser
GALMET | Prima S3F 16GT | 15.2 | 182 | 4.55 | 30.77% | 13 | 133 | 3.325 | 35.34% | R32 | ja | nein | Luft / Wasser
GALMET | Prima 3F 16GT | 15.2 | 182 | 4.55 | 30.77% | 13 | 133 | 3.325 | 35.34% | R32 | ja | nein | Luft / Wasser
Gree Electric Appliances,Inc. | GRS-CQ12PdG/NhH2-E | 11 | 182 | 4.55 | 30.77% | 11 | 126 | 3.15 | 42.86% | R32 | optional | ja | Luft / Wasser
Gree Electric Appliances,Inc. | GRS-CQ12Pd/NhH-E | 11 | 182 | 4.55 | 30.77% | 11 | 126 | 3.15 | 42.86% | R32 | optional | ja | Luft / Wasser
Gree Electric Appliances,Inc. | GRS-CQ6.0PdG/NhH2-E | 6 | 182 | 4.55 | 30.77% | 5 | 128 | 3.2 | 40.62% | R32 | optional | ja | Luft / Wasser
Heliotherm Wärmepumpentechnik Ges.m.b.H. | S08L-M-CC | 10 | 182 | 4.55 | 30.77% | 8.5 | 134 | 3.35 | 34.33% | R410A | ja | ja | Luft / Wasser
Herz Energietechnik GmbH | commotherm LWi-Split 9 | 7 | 182 | 4.55 | 30.77% | 6.4 | 133 | 3.325 | 35.34% | R410A | ja | ja | Luft / Wasser
HEWALEX Sp. z o.o. Sp.k. | PCCO MONO 9 | 6.4 | 182 | 4.55 | 30.77% | 5.7 | 129 | 3.225 | 39.53% | R32 | ja | ja | Luft / Wasser
Hitachi - Johnson Controls Hitachi Air Conditioning Europe SAS | YUTAKI S Combi (5HP) RAS-5WHNPE +RWD-5.0NW1E-220S(-K) | 14 | 182 | 4.55 | 30.77% | 12 | 132 | 3.3 | 36.36% | R410A | ja | optional | Luft / Wasser
Hitachi - Johnson Controls Hitachi Air Conditioning Europe SAS | YUTAKI S (5HP) RAS-5WHNPE+RWM-5.0N1E | 14 | 182 | 4.55 | 30.77% | 12 | 132 | 3.3 | 36.36% | R410A | ja | optional | Luft / Wasser
IDM Energiesysteme GmbH | AERO ILM 4-13 | 13.4 | 182 | 4.55 | 30.77% | 13.2 | 141 | 3.525 | 27.66% | R410A | ja | ja | Luft / Wasser
Johnson Controls | YKF16ARB+YKF160ANB*** | 15.2 | 182 | 4.55 | 30.77% | 13 | 133 | 3.325 | 35.34% | R32 | ja | ja | Luft / Wasser
Johnson Controls | YKF16ARB+YKF160/240ANB*** | 15.2 | 182 | 4.55 | 30.77% | 13 | 133 | 3.325 | 35.34% | R32 | ja | ja | Luft / Wasser
KAISAI | KHA-16R*** | 15.2 | 182 | 4.55 | 30.77% | 13 | 133 | 3.325 | 35.34% | R32 | ja | ja | Luft / Wasser
KAISAI | KHC-16R*** | 15.2 | 182 | 4.55 | 30.77% | 13 | 133 | 3.325 | 35.34% | R32 | ja | ja | Luft / Wasser
Kampmann | KaClima 350121100813 | 15.2 | 182 | 4.55 | 30.77% | 13 | 133 | 3.325 | 35.34% | R32 | ja | ja | Luft / Wasser
LaVie Energy eG | LV9NT | 7.1 | 182 | 4.55 | 30.77% | 7.3 | 133.9 | 3.3475 | 34.43% | R32 | ja | ja | Luft / Wasser
LG Electronics Deutschland GmbH | THERMA V [ HM143MR.U34 ] | 13 | 182 | 4.55 | 30.77% | 14 | 135 | 3.375 | 33.33% | R32 | ja | ja | Luft / Wasser
Malag&Soltau GmbH / M&S POWER | HP-A12-E | 11 | 182 | 4.55 | 30.77% | 11 | 126 | 3.15 | 42.86% | R32 | optional | ja | Luft / Wasser
Malag&Soltau GmbH / M&S POWER | HP-A6-E | 6 | 182 | 4.55 | 30.77% | 5 | 128 | 3.2 | 40.62% | R32 | optional | ja | Luft / Wasser
Malag&Soltau GmbH / M&S POWER | HP-S12-E | 11 | 182 | 4.55 | 30.77% | 11 | 126 | 3.15 | 42.86% | R32 | optional | ja | Luft / Wasser
Michl Technik GmbH | WPV-IT12 | 11 | 182 | 4.55 | 30.77% | 11 | 126 | 3.15 | 42.86% | R32 | optional | optional | Luft / Wasser
Midea Europe GmbH | MHA-V16W/D2RN8-B + HB-A160/C***GN8-B | 15.2 | 182 | 4.55 | 30.77% | 13 | 133 | 3.325 | 35.34% | R32 | ja | nein | Luft / Wasser
Midea Europe GmbH | MHA-V16W/D2RN8-B + HBT-A160/240C***GN8-B | 15.2 | 182 | 4.55 | 30.77% | 13 | 133 | 3.325 | 35.34% | R32 | ja | nein | Luft / Wasser
Midea Europe GmbH | MHC-V16W/D2RN8-B | 15.2 | 182 | 4.55 | 30.77% | 13 | 133 | 3.325 | 35.34% | R32 | ja | nein | Luft / Wasser
Mitsubishi Electric Europe B.V | MEHP-iB-G07 /18Y | 13.6 | 182 | 4.55 | 30.77% | 12 | 127 | 3.175 | 41.73% | R32 | optional | ja | Luft / Wasser
Mitsubishi Electric Europe B.V | MEHP-iB-G07 /40Y | 31.2 | 182 | 4.55 | 30.77% | 29.3 | 136 | 3.4 | 32.35% | R32 | optional | ja | Luft / Wasser
Mitsubishi Electric Europe B.V | PUZ-WZ50VAA(-BS) + ERPT17X-VM2E | 5 | 182 | 4.55 | 30.77% | 5 | 138 | 3.45 | 30.43% | R290 | ja | ja | Luft / Wasser
Mitsubishi Electric Europe B.V | PUZ-WZ50VAA(-BS) + ERPT20X-VM2E | 5 | 182 | 4.55 | 30.77% | 5 | 138 | 3.45 | 30.43% | R290 | ja | ja | Luft / Wasser
Mitsubishi Electric Europe B.V | PUZ-WZ50VAA(-BS) + ERPT20X-VM6E | 5 | 182 | 4.55 | 30.77% | 5 | 138 | 3.45 | 30.43% | R290 | ja | ja | Luft / Wasser
Mitsubishi Electric Europe B.V | PUZ-WZ50VAA(-BS) + ERPT20X-YM9E | 5 | 182 | 4.55 | 30.77% | 5 | 138 | 3.45 | 30.43% | R290 | ja | ja | Luft / Wasser
Mitsubishi Electric Europe B.V | PUZ-WZ50VAA(-BS) + ERPX-ME | 5 | 182 | 4.55 | 30.77% | 5 | 138 | 3.45 | 30.43% | R290 | ja | ja | Luft / Wasser
Mitsubishi Electric Europe B.V | PUZ-WZ50VAA(-BS) + ERPX-VM2E | 5 | 182 | 4.55 | 30.77% | 5 | 138 | 3.45 | 30.43% | R290 | ja | ja | Luft / Wasser
Mitsubishi Electric Europe B.V | PUZ-WZ50VAA(-BS) + ERPX-VM6E | 5 | 182 | 4.55 | 30.77% | 5 | 138 | 3.45 | 30.43% | R290 | ja | ja | Luft / Wasser
Mitsubishi Electric Europe B.V | PUZ-WZ50VAA(-BS) + ERPX-YM9E | 5 | 182 | 4.55 | 30.77% | 5 | 138 | 3.45 | 30.43% | R290 | ja | ja | Luft / Wasser
Outes - Zhejiang Zhongguang Electrical Co., Ltd. | AHbS16VR3X | 15.1 | 182 | 4.55 | 30.77% | 12.9 | 138 | 3.45 | 30.43% | R32 | optional | optional | Luft / Wasser
Salvador Escoda S.A./Mundoclima Aerotherm | MAB-16-V10M + HR-12-14-16-V10M | 15.2 | 182 | 4.55 | 30.77% | 13 | 133 | 3.325 | 35.34% | R32 | ja | nein | Luft / Wasser
Salvador Escoda S.A./Mundoclima Aerotherm | MAB-16-V10M + HR-12-14-16-240L-V10M | 15.2 | 182 | 4.55 | 30.77% | 13 | 133 | 3.325 | 35.34% | R32 | ja | nein | Luft / Wasser
Salvador Escoda S.A./Mundoclima Aerotherm | MAB-16-V10T + HR-12-14-16-V10M | 15.2 | 182 | 4.55 | 30.77% | 13 | 133 | 3.325 | 35.34% | R32 | ja | nein | Luft / Wasser
Salvador Escoda S.A./Mundoclima Aerotherm | MAB-16-V10T + HR-12-14-16-240L-V10M | 15.2 | 182 | 4.55 | 30.77% | 13 | 133 | 3.325 | 35.34% | R32 | ja | nein | Luft / Wasser
Salvador Escoda S.A./Mundoclima Aerotherm | MAM-16-V10M | 15.2 | 182 | 4.55 | 30.77% | 13 | 133 | 3.325 | 35.34% | R32 | ja | nein | Luft / Wasser
Salvador Escoda S.A./Mundoclima Aerotherm | MAM-16-V10T | 15.2 | 182 | 4.55 | 30.77% | 13 | 133 | 3.325 | 35.34% | R32 | ja | nein | Luft / Wasser
SCHÖNLAND GmbH | ESG 9 | 8.7 | 182 | 4.55 | 30.77% | 8.4 | 125 | 3.125 | 44% | R32 | ja | ja | Luft / Wasser
Sinclair | MSH-160EB-3 | 15.2 | 182 | 4.55 | 30.77% | 13 | 133 | 3.325 | 35.34% | R32 | ja | ja | Luft / Wasser
Sinclair | MSH-160EB-3 + MSH160IB | 15.2 | 182 | 4.55 | 30.77% | 13 | 133 | 3.325 | 35.34% | R32 | ja | ja | Luft / Wasser
Sinclair | MSH-160EB-3 + MSH-240TB**** | 15.2 | 182 | 4.55 | 30.77% |  |  |  |  | R32 | ja | ja | Luft / Wasser
Sinclair | SMHM-160B-3/9 | 15.2 | 182 | 4.55 | 30.77% | 13 | 133 | 3.325 | 35.34% | R32 | ja | ja | Luft / Wasser
S-Klima | SAS140RN2 | 15.2 | 182 | 4.55 | 30.77% | 13 | 133 | 3.325 | 35.34% | R32 | ja | ja | Luft / Wasser
S-Klima | SAS140RS2 | 15.2 | 182 | 4.55 | 30.77% | 13 | 133 | 3.325 | 35.34% | R32 | ja | ja | Luft / Wasser
Stiebel Eltron GmbH & Co. KG | WPL 09 ICS classic | 5 | 182 | 4.55 | 30.77% | 4 | 134 | 3.35 | 34.33% | R410A | ja | ja | Luft / Wasser
Stiebel Eltron GmbH & Co. KG | WPL 25 A | 15 | 182 | 4.55 | 30.77% | 15 | 141 | 3.525 | 27.66% | R410A | ja | ja | Luft / Wasser
TCL | SMKLd-16D/3HBp-A/ THF-14D/HBpO-A | 14 | 182 | 4.55 | 30.77% | 12 | 135 | 3.375 | 33.33% | R32 | ja | ja | Luft / Wasser
TCL | SMKLd-16S/6HBp-A/ THF-14D/HBpO-A | 14 | 182 | 4.55 | 30.77% | 12 | 135 | 3.375 | 33.33% | R32 | ja | ja | Luft / Wasser
TCL | SMKLd-16S/9HBp-A / THF-14D/HBpO-A | 14 | 182 | 4.55 | 30.77% | 12 | 135 | 3.375 | 33.33% | R32 | ja | ja | Luft / Wasser
TCL | SMKL-16D/HBp-A / THF-14D/HBpO-A | 14 | 182 | 4.55 | 30.77% | 12 | 135 | 3.375 | 33.33% | R32 | ja | ja | Luft / Wasser
TCL | THMLd-14D/3HBp-A | 14 | 182 | 4.55 | 30.77% | 12 | 134 | 3.35 | 34.33% | R32 | ja | ja | Luft / Wasser
TCL | THMLd-14S/3HBp-A | 14 | 182 | 4.55 | 30.77% | 12 | 135 | 3.375 | 33.33% | R32 | ja | ja | Luft / Wasser
TCL | THMLd-14S/6HBp-A | 14 | 182 | 4.55 | 30.77% | 12 | 135 | 3.375 | 33.33% | R32 | ja | ja | Luft / Wasser
TCL | THMLd-14S/9HBp-A | 14 | 182 | 4.55 | 30.77% | 12 | 135 | 3.375 | 33.33% | R32 | ja | ja | Luft / Wasser
TCL | THML-14D/HBp-A | 14 | 182 | 4.55 | 30.77% | 12 | 134 | 3.35 | 34.33% | R32 | ja | ja | Luft / Wasser
TCL | THML-14S/HBp-A | 14 | 182 | 4.55 | 30.77% | 12 | 135 | 3.375 | 33.33% | R32 | ja | ja | Luft / Wasser
tecalor GmbH | TTL 4.5 ICS | 5 | 182 | 4.55 | 30.77% | 4 | 134 | 3.35 | 34.33% | R410A | ja | ja | Luft / Wasser
Thermia Wärmepumpen | ATHENA 18 400V H | 15 | 182 | 4.55 | 30.77% | 15 | 141 | 3.525 | 27.66% | R410A | ja | nein | Luft / Wasser
Tongyi Heat Pump Science and Technology Co., Ltd. | TAHMV22S A | 22.5 | 182 | 4.55 | 30.77% | 22 | 138 | 3.45 | 30.43% | R32 | ja | ja | Luft / Wasser
Tongyi Heat Pump Science and Technology Co., Ltd. | TAHMV9 A | 8.7 | 182 | 4.55 | 30.77% | 8.4 | 125 | 3.125 | 44% | R32 | ja | ja | Luft / Wasser
Toshiba - Beijer Ref Deutschland GmbH | HWT-1101HRW-E / HWT-1102S21MM3W-E | 8 | 182 | 4.55 | 30.77% | 8 | 142 | 3.55 | 26.76% | R32 | ja | optional | Luft / Wasser
Toshiba - Beijer Ref Deutschland GmbH | HWT-1101HRW-E / HWT-1102S21MM6W-E | 8 | 182 | 4.55 | 30.77% | 8 | 142 | 3.55 | 26.76% | R32 | ja | optional | Luft / Wasser
Toshiba - Beijer Ref Deutschland GmbH | HWT-1101HRW-E / HWT-1102S21MT6W-E | 8 | 182 | 4.55 | 30.77% | 8 | 142 | 3.55 | 26.76% | R32 | ja | optional | Luft / Wasser
Toshiba - Beijer Ref Deutschland GmbH | HWT-1101HRW-E / HWT-1102S21MT9W-E | 8 | 182 | 4.55 | 30.77% | 8 | 142 | 3.55 | 26.76% | R32 | ja | optional | Luft / Wasser
Toshiba - Beijer Ref Deutschland GmbH | HWT-1101HRW-E / HWT-1102S21SM3W-E | 8 | 182 | 4.55 | 30.77% | 8 | 142 | 3.55 | 26.76% | R32 | ja | optional | Luft / Wasser
Toshiba - Beijer Ref Deutschland GmbH | HWT-1101HRW-E / HWT-1102S21SM6W-E | 8 | 182 | 4.55 | 30.77% | 8 | 142 | 3.55 | 26.76% | R32 | ja | optional | Luft / Wasser
Toshiba - Beijer Ref Deutschland GmbH | HWT-1101HRW-E / HWT-1102S21ST6W-E | 8 | 182 | 4.55 | 30.77% | 8 | 142 | 3.55 | 26.76% | R32 | ja | optional | Luft / Wasser
Toshiba - Beijer Ref Deutschland GmbH | HWT-1101HRW-E / HWT-1102S21ST9W-E | 8 | 182 | 4.55 | 30.77% | 8 | 142 | 3.55 | 26.76% | R32 | ja | optional | Luft / Wasser
Toshiba - Beijer Ref Deutschland GmbH | HWT-1101HW-E / HWT-1102S21MM3W-E | 8 | 182 | 4.55 | 30.77% | 8 | 142 | 3.55 | 26.76% | R32 | ja | optional | Luft / Wasser
Toshiba - Beijer Ref Deutschland GmbH | HWT-1101HW-E / HWT-1102S21MM6W-E | 8 | 182 | 4.55 | 30.77% | 8 | 142 | 3.55 | 26.76% | R32 | ja | optional | Luft / Wasser
Toshiba - Beijer Ref Deutschland GmbH | HWT-1101HW-E / HWT-1102S21MT6W-E | 8 | 182 | 4.55 | 30.77% | 8 | 142 | 3.55 | 26.76% | R32 | ja | optional | Luft / Wasser
Toshiba - Beijer Ref Deutschland GmbH | HWT-1101HW-E / HWT-1102S21MT9W-E | 8 | 182 | 4.55 | 30.77% | 8 | 142 | 3.55 | 26.76% | R32 | ja | optional | Luft / Wasser
Toshiba - Beijer Ref Deutschland GmbH | HWT-1101HW-E / HWT-1102S21SM3W-E | 8 | 182 | 4.55 | 30.77% | 8 | 142 | 3.55 | 26.76% | R32 | ja | optional | Luft / Wasser
Toshiba - Beijer Ref Deutschland GmbH | HWT-1101HW-E / HWT-1102S21SM6W-E | 8 | 182 | 4.55 | 30.77% | 8 | 142 | 3.55 | 26.76% | R32 | ja | optional | Luft / Wasser
Toshiba - Beijer Ref Deutschland GmbH | HWT-1101HW-E / HWT-1102S21ST6W-E | 8 | 182 | 4.55 | 30.77% | 8 | 142 | 3.55 | 26.76% | R32 | ja | optional | Luft / Wasser
Toshiba - Beijer Ref Deutschland GmbH | HWT-1101HW-E / HWT-1102S21ST9W-E | 8 | 182 | 4.55 | 30.77% | 8 | 142 | 3.55 | 26.76% | R32 | ja | optional | Luft / Wasser
Toshiba - Beijer Ref Deutschland GmbH | HWT-801HRW-E / HWT-1101F21MM3W-E | 8.2 | 182 | 4.55 | 30.77% | 8.1 | 142 | 3.55 | 26.76% | R32 | ja | ja | Luft / Wasser
Toshiba - Beijer Ref Deutschland GmbH | HWT-801HRW-E / HWT-1101F21MT6W-E | 8.2 | 182 | 4.55 | 30.77% | 8.1 | 142 | 3.55 | 26.76% | R32 | ja | ja | Luft / Wasser
Toshiba - Beijer Ref Deutschland GmbH | HWT-801HRW-E / HWT-1101F21MT9W-E | 8.2 | 182 | 4.55 | 30.77% | 8.1 | 142 | 3.55 | 26.76% | R32 | ja | ja | Luft / Wasser
Toshiba - Beijer Ref Deutschland GmbH | HWT-801HRW-E / HWT-1101F21SM3W-E | 8.2 | 182 | 4.55 | 30.77% | 8.1 | 142 | 3.55 | 26.76% | R32 | ja | ja | Luft / Wasser
Toshiba - Beijer Ref Deutschland GmbH | HWT-801HRW-E / HWT-1101F21ST6W-E | 8.2 | 182 | 4.55 | 30.77% | 8.1 | 142 | 3.55 | 26.76% | R32 | ja | ja | Luft / Wasser
Toshiba - Beijer Ref Deutschland GmbH | HWT-801HRW-E / HWT-1101F21ST9W-E | 8.2 | 182 | 4.55 | 30.77% | 8.1 | 142 | 3.55 | 26.76% | R32 | ja | ja | Luft / Wasser
Toshiba - Beijer Ref Deutschland GmbH | HWT-801HRW-E / HWT-1101XWHM3W-E | 8.2 | 182 | 4.55 | 30.77% | 8.1 | 142 | 3.55 | 26.76% | R32 | ja | ja | Luft / Wasser
Toshiba - Beijer Ref Deutschland GmbH | HWT-801HRW-E / HWT-1101XWHT6W-E | 8.2 | 182 | 4.55 | 30.77% | 8.1 | 142 | 3.55 | 26.76% | R32 | ja | ja | Luft / Wasser
Toshiba - Beijer Ref Deutschland GmbH | HWT-801HRW-E / HWT-1101XWHT9W-E | 8.2 | 182 | 4.55 | 30.77% | 8.1 | 142 | 3.55 | 26.76% | R32 | ja | ja | Luft / Wasser
Toshiba - Beijer Ref Deutschland GmbH | HWT-801HRW-E / HWT-1102S21MM3W-E | 8 | 182 | 4.55 | 30.77% | 8 | 142 | 3.55 | 26.76% | R32 | ja | optional | Luft / Wasser
Toshiba - Beijer Ref Deutschland GmbH | HWT-801HRW-E / HWT-1102S21MM6W-E | 8 | 182 | 4.55 | 30.77% | 8 | 142 | 3.55 | 26.76% | R32 | ja | optional | Luft / Wasser
Toshiba - Beijer Ref Deutschland GmbH | HWT-801HRW-E / HWT-1102S21MT6W-E | 8 | 182 | 4.55 | 30.77% | 8 | 142 | 3.55 | 26.76% | R32 | ja | optional | Luft / Wasser
Toshiba - Beijer Ref Deutschland GmbH | HWT-801HRW-E / HWT-1102S21MT9W-E | 8 | 182 | 4.55 | 30.77% | 8 | 142 | 3.55 | 26.76% | R32 | ja | optional | Luft / Wasser
Toshiba - Beijer Ref Deutschland GmbH | HWT-801HRW-E / HWT-1102S21SM3W-E | 8 | 182 | 4.55 | 30.77% | 8 | 142 | 3.55 | 26.76% | R32 | ja | optional | Luft / Wasser
Toshiba - Beijer Ref Deutschland GmbH | HWT-801HRW-E / HWT-1102S21SM6W-E | 8 | 182 | 4.55 | 30.77% | 8 | 142 | 3.55 | 26.76% | R32 | ja | optional | Luft / Wasser
Toshiba - Beijer Ref Deutschland GmbH | HWT-801HRW-E / HWT-1102S21ST6W-E | 8 | 182 | 4.55 | 30.77% | 8 | 142 | 3.55 | 26.76% | R32 | ja | optional | Luft / Wasser
Toshiba - Beijer Ref Deutschland GmbH | HWT-801HRW-E / HWT-1102S21ST9W-E | 8 | 182 | 4.55 | 30.77% | 8 | 142 | 3.55 | 26.76% | R32 | ja | optional | Luft / Wasser
Toshiba - Beijer Ref Deutschland GmbH | HWT-801HW-E / HWT-1101F21MM3W-E | 8.2 | 182 | 4.55 | 30.77% | 8.1 | 142 | 3.55 | 26.76% | R32 | ja | ja | Luft / Wasser
Toshiba - Beijer Ref Deutschland GmbH | HWT-801HW-E / HWT-1101F21MT6W-E | 8.2 | 182 | 4.55 | 30.77% | 8.1 | 142 | 3.55 | 26.76% | R32 | ja | ja | Luft / Wasser
Toshiba - Beijer Ref Deutschland GmbH | HWT-801HW-E / HWT-1101F21MT9W-E | 8.2 | 182 | 4.55 | 30.77% | 8.1 | 142 | 3.55 | 26.76% | R32 | ja | ja | Luft / Wasser
Toshiba - Beijer Ref Deutschland GmbH | HWT-801HW-E / HWT-1101F21SM3W-E | 8.2 | 182 | 4.55 | 30.77% | 8.1 | 142 | 3.55 | 26.76% | R32 | ja | ja | Luft / Wasser
Toshiba - Beijer Ref Deutschland GmbH | HWT-801HW-E / HWT-1101F21ST6W-E | 8.2 | 182 | 4.55 | 30.77% | 8.1 | 142 | 3.55 | 26.76% | R32 | ja | ja | Luft / Wasser
Toshiba - Beijer Ref Deutschland GmbH | HWT-801HW-E / HWT-1101F21ST9W-E | 8.2 | 182 | 4.55 | 30.77% | 8.1 | 142 | 3.55 | 26.76% | R32 | ja | ja | Luft / Wasser
Toshiba - Beijer Ref Deutschland GmbH | HWT-801HW-E / HWT-1101XWHM3W-E | 8.2 | 182 | 4.55 | 30.77% | 8.1 | 142 | 3.55 | 26.76% | R32 | ja | ja | Luft / Wasser
Toshiba - Beijer Ref Deutschland GmbH | HWT-801HW-E / HWT-1101XWHT6W-E | 8.2 | 182 | 4.55 | 30.77% | 8.1 | 142 | 3.55 | 26.76% | R32 | ja | ja | Luft / Wasser
Toshiba - Beijer Ref Deutschland GmbH | HWT-801HW-E / HWT-1101XWHT9W-E | 8.2 | 182 | 4.55 | 30.77% | 8.1 | 142 | 3.55 | 26.76% | R32 | ja | ja | Luft / Wasser
Toshiba - Beijer Ref Deutschland GmbH | HWT-801HW-E / HWT-1102S21MM3W-E | 8 | 182 | 4.55 | 30.77% | 8 | 142 | 3.55 | 26.76% | R32 | ja | optional | Luft / Wasser
Toshiba - Beijer Ref Deutschland GmbH | HWT-801HW-E / HWT-1102S21MM6W-E | 8 | 182 | 4.55 | 30.77% | 8 | 142 | 3.55 | 26.76% | R32 | ja | optional | Luft / Wasser
Toshiba - Beijer Ref Deutschland GmbH | HWT-801HW-E / HWT-1102S21MT6W-E | 8 | 182 | 4.55 | 30.77% | 8 | 142 | 3.55 | 26.76% | R32 | ja | optional | Luft / Wasser
Toshiba - Beijer Ref Deutschland GmbH | HWT-801HW-E / HWT-1102S21MT9W-E | 8 | 182 | 4.55 | 30.77% | 8 | 142 | 3.55 | 26.76% | R32 | ja | optional | Luft / Wasser
Toshiba - Beijer Ref Deutschland GmbH | HWT-801HW-E / HWT-1102S21SM3W-E | 8 | 182 | 4.55 | 30.77% | 8 | 142 | 3.55 | 26.76% | R32 | ja | optional | Luft / Wasser
Toshiba - Beijer Ref Deutschland GmbH | HWT-801HW-E / HWT-1102S21SM6W-E | 8 | 182 | 4.55 | 30.77% | 8 | 142 | 3.55 | 26.76% | R32 | ja | optional | Luft / Wasser
Toshiba - Beijer Ref Deutschland GmbH | HWT-801HW-E / HWT-1102S21ST6W-E | 8 | 182 | 4.55 | 30.77% | 8 | 142 | 3.55 | 26.76% | R32 | ja | optional | Luft / Wasser
Toshiba - Beijer Ref Deutschland GmbH | HWT-801HW-E / HWT-1102S21ST9W-E | 8 | 182 | 4.55 | 30.77% | 8 | 142 | 3.55 | 26.76% | R32 | ja | optional | Luft / Wasser
Trane | CXAX 020 SE SN HDM VAR | 19 | 182 | 4.55 | 30.77% |  |  |  |  | R410A | optional | ja | Luft / Wasser
Trane | CXAX 023 SE LN | 20.9 | 182 | 4.55 | 30.77% |  |  |  |  | R454B | optional | ja | Luft / Wasser
Trane | CXAX 023 SE LN | 20.9 | 182 | 4.55 | 30.77% |  |  |  |  | R454B | optional | ja | Luft / Wasser
Trane | CXAX 026 HE SN | 25.7 | 182 | 4.55 | 30.77% |  |  |  |  | R410A | optional | ja | Luft / Wasser
Trane | CXAX 026 HE SN | 25.7 | 182 | 4.55 | 30.77% |  |  |  |  | R410A | optional | ja | Luft / Wasser
Trane | CXAX 026 SE LN | 23.9 | 182 | 4.55 | 30.77% |  |  |  |  | R454B | optional | ja | Luft / Wasser
Trane | CXAX 026 SE LN | 23.9 | 182 | 4.55 | 30.77% |  |  |  |  | R454B | optional | ja | Luft / Wasser
Trane | CXAX 030 SE LN | 28.5 | 182 | 4.55 | 30.77% |  |  |  |  | R410A | optional | ja | Luft / Wasser
Trane | CXAX 030 SE LN | 28.5 | 182 | 4.55 | 30.77% |  |  |  |  | R410A | optional | ja | Luft / Wasser
Trane | CXAX 035 SE SN HDM FIX | 33.3 | 182 | 4.55 | 30.77% |  |  |  |  | R410A R410A | optional | ja | Luft / Wasser
Trane | CXAX 039 HE LN | 37.1 | 182 | 4.55 | 30.77% |  |  |  |  | R410A | optional | ja | Luft / Wasser
Trane | CXAX 039 HE LN | 37.1 | 182 | 4.55 | 30.77% |  |  |  |  | R410A | optional | ja | Luft / Wasser
Trane | CXAX 046 SE SN | 43.4 | 182 | 4.55 | 30.77% |  |  |  |  | R410A R410A | optional | ja | Luft / Wasser
Trane | CXAX 046 SE SN | 43.4 | 182 | 4.55 | 30.77% |  |  |  |  | R410A R410A | optional | ja | Luft / Wasser
TWEETOP | EcoHeat Mono 2 P16T | 15.2 | 182 | 4.55 | 30.77% | 13 | 133 | 3.325 | 35.34% | R32 | ja | optional | Luft / Wasser
Ventron | TAHMV9 | 2.1 | 182 | 4.55 | 30.77% | 3.5 | 125 | 3.125 | 44% | R32 | ja | ja | Luft / Wasser
Viessmann Werke GmbH & Co KG | Vitocal 200-A AWO(-E/-AC) 201.A13 | 11 | 182 | 4.55 | 30.77% | 11 | 136 | 3.4 | 32.35% | R410A | ja | ja | Luft / Wasser
Viessmann Werke GmbH & Co KG | Vitocal 200-A AWO(-E/-AC) 201.A16 | 11.7 | 182 | 4.55 | 30.77% | 12 | 136 | 3.4 | 32.35% | R410A | ja | ja | Luft / Wasser
Viessmann Werke GmbH & Co KG | Vitocal 200-S AWB(-E/-AC) 201.D13 | 11 | 182 | 4.55 | 30.77% | 11 | 136 | 3.4 | 32.35% | R410A | ja | ja | Luft / Wasser
Viessmann Werke GmbH & Co KG | Vitocal 200-S AWB(-E/-AC) 201.D16 | 11.7 | 182 | 4.55 | 30.77% | 12 | 136 | 3.4 | 32.35% | R410A | ja | ja | Luft / Wasser
Viessmann Werke GmbH & Co KG | Vitocal 222-A AWOT(-E/-AC) 221.A13 | 11 | 182 | 4.55 | 30.77% | 11 | 136 | 3.4 | 32.35% | R410A | ja | ja | Luft / Wasser
Viessmann Werke GmbH & Co KG | Vitocal 222-A AWOT(-E/-AC) 221.A16 | 11.7 | 182 | 4.55 | 30.77% | 12 | 136 | 3.4 | 32.35% | R410A | ja | ja | Luft / Wasser
Viessmann Werke GmbH & Co KG | Vitocal 222-S AWBT(-E/-AC) 221.C13 | 11 | 182 | 4.55 | 30.77% | 11 | 136 | 3.4 | 32.35% | R410A | ja | ja | Luft / Wasser
Viessmann Werke GmbH & Co KG | Vitocal 222-S AWBT(-E/-AC) 221.C16 | 11.7 | 182 | 4.55 | 30.77% | 12 | 136 | 3.4 | 32.35% | R410A | ja | ja | Luft / Wasser
VIVAX | HPS-53CH155AERI/O1s R32 | 4.6 | 182 | 4.55 | 30.77% | 3.4 | 133 | 3.325 | 35.34% | R32 | ja | ja | Luft / Wasser
Weishaupt - Max Weishaupt GmbH | WBB 20-A-RMD-AI (WWP LB 20-A R) | 17 | 182 | 4.55 | 30.77% | 17 | 153 | 3.825 | 17.65% | R410A | ja | ja | Luft / Wasser
NIBE Systemtechnik GmbH | NIBE PVT-Kollektor mit F 1345 - 40 | 46 | 182 | 4.55 |  | 46 | 143 | 3.575 |  | R407C R407C | ja | ja | Solar- / Luftwärmenutzung (Sonderbauform)
CTA AG | Optiheat OH 1-44e Duo | 43.5 | 182 | 4.55 |  | 39.9 | 129 | 3.225 |  | R410A | ja | ja | Sole / Wasser
CTA AG | Optiheat OH 1-72e Duo | 72.1 | 182 | 4.55 |  | 65.4 | 129 | 3.225 |  | R410A | ja | ja | Sole / Wasser
CTA AG | Optiheat OH 34e Duo HT | 35.2 | 182 | 4.55 |  | 32.4 | 127 | 3.175 |  | R410A R410A | ja | ja | Sole / Wasser
CTC | EcoPart i 425 Pro | 25.1 | 182 | 4.55 |  | 23.5 | 138 | 3.45 |  | R407C | ja | ja | Sole / Wasser
CTC | EcoPart 412 | 13.4 | 182 | 4.55 |  | 12.5 | 138 | 3.45 |  | R407C | ja | nein | Sole / Wasser
Fresh aertec GmbH & Co. KG | AWP 1.7.11 EVI | 11 | 182 | 4.55 |  | 11 | 147 | 3.675 |  | R410A | ja | ja | Sole / Wasser
Fresh aertec GmbH & Co. KG | AWP 1.7.24 EVI | 24 | 182 | 4.55 |  | 25 | 146 | 3.65 |  | R410A | ja | ja | Sole / Wasser
Fresh aertec GmbH & Co. KG | AWP 1.7.36 EVI | 36 | 182 | 4.55 |  | 37 | 146 | 3.65 |  | R410A | ja | ja | Sole / Wasser
Fresh aertec GmbH & Co. KG | AWP 1.7.42 EVI | 42 | 182 | 4.55 |  | 43 | 146 | 3.65 |  | R410A | ja | ja | Sole / Wasser
GIERSCH - Enertech GmbH | EcoPart i 425 | 25.1 | 182 | 4.55 |  | 23.5 | 138 | 3.45 |  | R407C | ja | ja | Sole / Wasser
IDM Energiesysteme GmbH | TERRA SW 70 Max H | 73 | 182 | 4.55 |  | 70 | 138 | 3.45 |  | R134a | ja | ja | Sole / Wasser
KNV Energietechnik GmbH | TopLine 1345-40 | 46 | 182 | 4.55 |  | 46 | 143 | 3.575 |  | R407C | ja | ja | Sole / Wasser
NIBE Systemtechnik GmbH | F1345-40 | 46 | 182 | 4.55 |  | 46 | 143 | 3.575 |  | R407C R407C | ja | ja | Sole / Wasser
Ochsner Energie Technik GmbH | ISWS 200 R6a | 144 | 182 | 4.55 |  | 127 | 167 | 4.175 |  | R1234ze(E) | ja | ja | Sole / Wasser
Orange Energy GmbH & Co. KG | SW 10 NT | 10 | 182 | 4.55 |  | 10 | 136 | 3.4 |  | R410A | ja | ja | Sole / Wasser
Orange Energy GmbH & Co. KG | SW11EVI | 11 | 182 | 4.55 |  | 11 | 147 | 3.675 |  | R410A | ja | ja | Sole / Wasser
Orange Energy GmbH & Co. KG | SW24EVI | 24 | 182 | 4.55 |  | 25 | 146 | 3.65 |  | R410A | ja | ja | Sole / Wasser
Orange Energy GmbH & Co. KG | SW36EVI | 36 | 182 | 4.55 |  | 37 | 146 | 3.65 |  | R410A | ja | ja | Sole / Wasser
Orange Energy GmbH & Co. KG | SW42EVI | 42 | 182 | 4.55 |  | 43 | 146 | 3.65 |  | R410A | ja | ja | Sole / Wasser
WAMAK, s.r.o. | BW 11 EVI | 11 | 182 | 4.55 |  | 11 | 147 | 3.675 |  | R410A | ja | ja | Sole / Wasser
WAMAK, s.r.o. | BW 24 EVI | 24 | 182 | 4.55 |  | 25 | 146 | 3.65 |  | R410A | ja | ja | Sole / Wasser
WAMAK, s.r.o. | BW 36 EVI | 36 | 182 | 4.55 |  | 37 | 146 | 3.65 |  | R410A | ja | ja | Sole / Wasser
WAMAK, s.r.o. | BW 42 EVI | 42 | 182 | 4.55 |  | 43 | 146 | 3.65 |  | R410A | ja | ja | Sole / Wasser
KNV Energietechnik GmbH | TopLine 1345-40 | 46 | 182 | 4.55 |  | 46 | 143 | 3.575 |  | R407C | ja | ja | Wasser / Wasser
NIBE Systemtechnik GmbH | F1345-40 | 46 | 182 | 4.55 |  | 46 | 143 | 3.575 |  | R407C R407C | ja | ja | Wasser / Wasser
BTI Gumkowski Sp.z o.o. Sp.k. | HERO PREMIUM Q21-3F | 13 | 181.9 | 4.5475 | 30.84% | 14 | 135.3 | 3.3825 | 33.04% | R32 | ja | ja | Luft / Wasser
Tekno Point Italia srl | A-13290-T | 12 | 181.9 | 4.5475 | 30.84% | 11.4 | 141.1 | 3.5275 | 27.57% | R290 | optional | nein | Luft / Wasser
Mitsubishi Heavy Industries Thermal Systems Ltd. | FDS-Serie Multisimultan SRC40ZSX-S | 4.5 | 181.8 | 4.545 | [5 empty] | R410A | optional | optional | Luft / Luft (Heizleistung <= 12 kW)
Mitsubishi Heavy Industries Thermal Systems Ltd. | FDS-Serie Multisimultan SRC40ZSX-W1 | 4.5 | 181.8 | 4.545 | [5 empty] | R32 | optional | optional | Luft / Luft (Heizleistung <= 12 kW)
AERMEC GmbH | MVBM2240T | 22.4 | 181.8 | 4.545 | [5 empty] | R410A | optional | optional | Luft / Luft (Heizleistung > 12 kW) (mit Prüfnachweis)
Mitsubishi Heavy Industries Thermal Systems Ltd. | VRF KX Micro FDC140KXZEN1-W | 14 | 181.8 | 4.545 | [5 empty] | R32 | optional | optional | Luft / Luft (Heizleistung > 12 kW) (mit Prüfnachweis)
Mitsubishi Heavy Industries Thermal Systems Ltd. | VRF KX Micro FDC140KXZES1-W | 14 | 181.8 | 4.545 | [5 empty] | R32 | optional | optional | Luft / Luft (Heizleistung > 12 kW) (mit Prüfnachweis)
Kaysun | KHP-BI 16 DTR2 + KHPM-BI 16 DVR2 | 15.2 | 181.8 | 4.545 | 30.91% | 13 | 133.4 | 3.335 | 34.93% | R32 | ja | ja | Luft / Wasser
Kaysun | KHP-BI 16 DTR2+ KHPI-BI-16VR2XL | 15.2 | 181.8 | 4.545 | 30.91% | 13 | 133.4 | 3.335 | 34.93% | R32 | ja | ja | Luft / Wasser
Kaysun | KHP-BI 16 DVR2 + KHPM-BI 16 DVR2 | 16 | 181.8 | 4.545 | 30.91% | 16 | 133.4 | 3.335 | 34.93% | R32 | ja | ja | Luft / Wasser
Kaysun | KHP-BI 16 DVR2+ KHPI-BI-16VR2XL | 16 | 181.8 | 4.545 | 30.91% | 16 | 133.4 | 3.335 | 34.93% | R32 | ja | ja | Luft / Wasser
Kaysun | KHP-MO 16 DTR2 | 15.2 | 181.8 | 4.545 | 30.91% | 13 | 133.4 | 3.335 | 34.93% | R32 | ja | ja | Luft / Wasser
Kaysun | KHP-MO 16 DVR2 | 15.9 | 181.8 | 4.545 | 30.91% | 16 | 133.4 | 3.335 | 34.93% | R32 | ja | ja | Luft / Wasser
ARTEL | SHPAO16RP24MI + SHPAI160RP24MI | 15.2 | 181.7 | 4.5425 | 30.99% | 13 | 133.3 | 3.3325 | 35.03% | R32 | ja | ja | Luft / Wasser
ARTEL | SHPAO16RP24MI + SHPAI160RP24MI-EH | 15.2 | 181.7 | 4.5425 | 30.99% | 13 | 133.3 | 3.3325 | 35.03% | R32 | ja | ja | Luft / Wasser
Centrometal | SHPAO16RP24CM + SHPAI160RP24CM | 15.2 | 181.7 | 4.5425 | 30.99% | 13 | 133.3 | 3.3325 | 35.03% | R32 | ja | ja | Luft / Wasser
Centrometal | SHPAO16RP24CM + SHPAI160RP24CM-EH | 15.2 | 181.7 | 4.5425 | 30.99% | 13 | 133.3 | 3.3325 | 35.03% | R32 | ja | ja | Luft / Wasser
IMPACT | AHPM-V16W/D2N8-BE30 | 15.2 | 181.7 | 4.5425 | 30.99% | 13 | 133.3 | 3.3325 | 35.03% | R32 | ja | ja | Luft / Wasser
IMPACT | AHPS-V16W/D2N8-B + AHB-A160/CDS90GN8-B | 15.2 | 181.7 | 4.5425 | 30.99% | 13 | 133.3 | 3.3325 | 35.03% | R32 | ja | ja | Luft / Wasser
Inventor | ATMH16S3 | 15.2 | 181.7 | 4.5425 | 30.99% | 13 | 133.3 | 3.3325 | 35.03% | R32 | ja | ja | Luft / Wasser
Inventor | ATM16S | 15.2 | 181.7 | 4.5425 | 30.99% | 13 | 133.3 | 3.3325 | 35.03% | R32 | ja | ja | Luft / Wasser
Inventor | ATS16S/HU160S3 | 15.2 | 181.7 | 4.5425 | 30.99% | 13 | 133.3 | 3.3325 | 35.03% | R32 | ja | ja | Luft / Wasser
Inventor | ATS16S/HU160S3 | 15.2 | 181.7 | 4.5425 | 30.99% | 13 | 133.3 | 3.3325 | 35.03% | R32 | ja | ja | Luft / Wasser
Inventor | ATS16S/HU160WT240S3 | 15.2 | 181.7 | 4.5425 | 30.99% | 13 | 133.3 | 3.3325 | 35.03% | R32 | ja | ja | Luft / Wasser
KANIONco | ECOSPAR-M16kW-1N | 15.2 | 181.7 | 4.5425 | 30.99% | 13 | 133.3 | 3.3325 | 35.03% | R32 | ja | optional | Luft / Wasser
KANIONco | ECOSPAR-S16kW-1N+ECOSPAR-12kW~16kW Indoor | 15.2 | 181.7 | 4.5425 | 30.99% | 13 | 133.3 | 3.3325 | 35.03% | R32 | ja | optional | Luft / Wasser
KANIONco | ECOSPAR-S16kW-1N+KHB-240LWT16kW | 15.2 | 181.7 | 4.5425 | 30.99% | 13 | 133.3 | 3.3325 | 35.03% | R32 | ja | optional | Luft / Wasser
MITSUI | SHPAO16RP24MI + SHPAI160RP24MI | 15.2 | 181.7 | 4.5425 | 30.99% | 13 | 133.3 | 3.3325 | 35.03% | R32 | ja | ja | Luft / Wasser
MITSUI | SHPAO16RP24MI + SHPAI160RP24MI-EH | 15.2 | 181.7 | 4.5425 | 30.99% | 13 | 133.3 | 3.3325 | 35.03% | R32 | ja | ja | Luft / Wasser
Noxa | NXHPM-V16W/D2N8-BE30 | 15.2 | 181.7 | 4.5425 | 30.99% | 13 | 133.3 | 3.3325 | 35.03% | R32 | ja | ja | Luft / Wasser
Noxa | NXHPS-V16W/D2N8-B + NXHB-A160/CDS90GN8-B | 15.2 | 181.7 | 4.5425 | 30.99% | 13 | 133.3 | 3.3325 | 35.03% | R32 | ja | ja | Luft / Wasser
Riello SpA | NXHM 016 | 15.2 | 181.7 | 4.5425 | 30.99% | 13 | 133.3 | 3.3325 | 35.03% | R32 | ja | ja | Luft / Wasser
ROTENSO | AQM160X3 | 15.2 | 181.7 | 4.5425 | 30.99% | 13 | 133.3 | 3.3325 | 35.03% | R32 | ja | optional | Luft / Wasser
ROTENSO | AQS160X3o/AQS160T240X13i | 15.2 | 181.7 | 4.5425 | 30.99% | 13 | 133.2 | 3.33 | 35.14% | R32 | ja | optional | Luft / Wasser
ROTENSO | AQS160X3o/AQS160X13i | 15.2 | 181.7 | 4.5425 | 30.99% | 13 | 133.2 | 3.33 | 35.14% | R32 | ja | optional | Luft / Wasser
VIVAX | HPM-53CH155AERIs R32-1 | 15.9 | 181.7 | 4.5425 | 30.99% | 16 | 133.3 | 3.3325 | 35.03% | R32 | ja | ja | Luft / Wasser
ARTEL | SHPAO16RP24P3MI + SHPAI160RP24MI | 15.2 | 181.6 | 4.54 | 31.06% | 13 | 133.2 | 3.33 | 35.14% | R32 | ja | ja | Luft / Wasser
ARTEL | SHPAO16RP24P3MI + SHPAI160RP24MI-EH | 15.2 | 181.6 | 4.54 | 31.06% | 13 | 133.2 | 3.33 | 35.14% | R32 | ja | ja | Luft / Wasser
Centrometal | SHPAO16RP24P3CM + SHPAI160RP24CM | 15.2 | 181.6 | 4.54 | 31.06% | 13 | 133.2 | 3.33 | 35.14% | R32 | ja | ja | Luft / Wasser
Centrometal | SHPAO16RP24P3CM + SHPAI160RP24CM-EH | 15.2 | 181.6 | 4.54 | 31.06% | 13 | 133.2 | 3.33 | 35.14% | R32 | ja | ja | Luft / Wasser
FERROLI | Omnia M 3.2 HI616T | 15.2 | 181.6 | 4.54 | 31.06% | 13 | 133.2 | 3.33 | 35.14% | R32 | ja | ja | Luft / Wasser
IMPACT | AHPM-V16W/D2RN8-BER90 | 15.2 | 181.6 | 4.54 | 31.06% | 13 | 133.2 | 3.33 | 35.14% | R32 | ja | ja | Luft / Wasser
IMPACT | AHPS-V16W/D2RN8-B + AHB-A160/CDS90GN8-B | 15.2 | 181.6 | 4.54 | 31.06% | 13 | 133.2 | 3.33 | 35.14% | R32 | ja | ja | Luft / Wasser
Inventor | ATMH16T9 | 15.2 | 181.6 | 4.54 | 31.06% | 13 | 133.2 | 3.33 | 35.14% | R32 | ja | ja | Luft / Wasser
Inventor | ATM16T | 15.2 | 181.6 | 4.54 | 31.06% | 13 | 133.2 | 3.33 | 35.14% | R32 | ja | ja | Luft / Wasser
Inventor | ATS16T/HU160T9 | 15.2 | 181.6 | 4.54 | 31.06% | 13 | 133.2 | 3.33 | 35.14% | R32 | ja | ja | Luft / Wasser
Inventor | ATS16T/HU160WT240T9 | 15.2 | 181.6 | 4.54 | 31.06% | 13 | 133.2 | 3.33 | 35.14% | R32 | ja | ja | Luft / Wasser
KANIONco | ECOSPAR-M16kW-3N | 15.2 | 181.6 | 4.54 | 31.06% | 13 | 133.2 | 3.33 | 35.14% | R32 | ja | optional | Luft / Wasser
KANIONco | ECOSPAR-S16kW-3N+ECOSPAR-12kW~16kW Indoor | 15.2 | 181.6 | 4.54 | 31.06% | 13 | 133.2 | 3.33 | 35.14% | R32 | ja | optional | Luft / Wasser
KANIONco | ECOSPAR-S16kW-3N+KHB-240LWT16kW | 15.2 | 181.6 | 4.54 | 31.06% | 13 | 133.2 | 3.33 | 35.14% | R32 | ja | optional | Luft / Wasser
MITSUI | SHPAO16RP24P3MI + SHPAI160RP24MI | 15.2 | 181.6 | 4.54 | 31.06% | 13 | 133.2 | 3.33 | 35.14% | R32 | ja | ja | Luft / Wasser
MITSUI | SHPAO16RP24P3MI + SHPAI160RP24MI-EH | 15.2 | 181.6 | 4.54 | 31.06% | 13 | 133.2 | 3.33 | 35.14% | R32 | ja | ja | Luft / Wasser
Noxa | NXHPM-V16W/D2RN8-BER90 | 15.2 | 181.6 | 4.54 | 31.06% | 13 | 133.2 | 3.33 | 35.14% | R32 | ja | ja | Luft / Wasser
Noxa | NXHPS-V16W/D2RN8-B + NXHB-A160/ CDS90GN8-B | 15.2 | 181.6 | 4.54 | 31.06% | 13 | 133.2 | 3.33 | 35.14% | R32 | ja | ja | Luft / Wasser
Noxa | NXHPS-V16W/D2RN8-B + NXHBT-A160/240CDS90GN8-B | 15.2 | 181.6 | 4.54 | 31.06% | 13 | 133.2 | 3.33 | 35.14% | R32 | ja | ja | Luft / Wasser
Remeha | Tensio 16 C TR | 15.2 | 181.6 | 4.54 | 31.06% | 13 | 133.2 | 3.33 | 35.14% | R32 | ja | ja | Luft / Wasser
Riello SpA | NXHM 016T | 15.2 | 181.6 | 4.54 | 31.06% | 13 | 133.2 | 3.33 | 35.14% | R32 | ja | ja | Luft / Wasser
Solarbayer GmbH | LWM16-3P | 15.2 | 181.6 | 4.54 | 31.06% | 13 | 133.2 | 3.33 | 35.14% |  | ja | nein | Luft / Wasser
VIVAX | HPM-53CH155AERIs R32-3 | 15.9 | 181.6 | 4.54 | 31.06% | 16 | 133 | 3.325 | 35.34% | R32 | ja | ja | Luft / Wasser
Wamsler Bioenergy GmbH | HPSA3P16KWEWA + HPSI1P16WA | 15.2 | 181.6 | 4.54 | 31.06% | 13 | 133.2 | 3.33 | 35.14% | R32 | ja | ja | Luft / Wasser
Sprsun | CGK-050V3L-B | 13.3 | 181.5 | 4.5375 | 31.13% | 12.8 | 133.1 | 3.3275 | 35.24% | R32 | ja | nein | Luft / Wasser
WP HEATER | BLN-018TB1 | 18.7 | 181.5 | 4.5375 | 31.13% | 18.6 | 133.6 | 3.34 | 34.73% | R32 | optional | ja | Luft / Wasser
WP HEATER | BLN-018TD1 | 18.7 | 181.5 | 4.5375 | 31.13% | 18.6 | 133.6 | 3.34 | 34.73% | R32 | optional | ja | Luft / Wasser
Mitsubishi Heavy Industries Thermal Systems Ltd. | FDS-Serie Multisimultan FDC71VNX-W | 8 | 181.4 | 4.535 | [5 empty] | R32 | optional | optional | Luft / Luft (Heizleistung <= 12 kW)
Guangdong New Energy Technology Development Co., Ltd. | NE-F90HCR4INEM | 8.4 | 181.4 | 4.535 | 31.2% | 8.8 | 132.9 | 3.3225 | 35.44% | R32 | ja | ja | Luft / Wasser
GUANGDONG PHNIX ECO-ENERGY SOLUTION LTD. | PASRW040S-BP-PS-B | 8.7 | 181.4 | 4.535 | 31.2% | 9.5 | 129.7 | 3.2425 | 38.78% | R32 | ja | optional | Luft / Wasser
Hymon Fotowoltaika Sp.z o. o./BLAUPUNKT | BLP12P3V2MR32 | 8 | 181.4 | 4.535 | 31.2% | 8.2 | 133.9 | 3.3475 | 34.43% | R32 | optional | ja | Luft / Wasser
SUMEC Industry & Engineering GmbH | S3M12T/E | 8.7 | 181.4 | 4.535 | 31.2% | 9.5 | 129.7 | 3.2425 | 38.78% | R32 | ja | optional | Luft / Wasser
Tec-Components | MBL09-1-M | 8.6 | 181.4 | 4.535 | 31.2% | 7.8 | 133.5 | 3.3375 | 34.83% | R32 | optional | ja | Luft / Wasser
wepit | AWlife2011 | 8 | 181.4 | 4.535 | 31.2% | 8.2 | 133.9 | 3.3475 | 34.43% | R32 | ja | optional | Luft / Wasser
AWE Wärmepumpen | ESW-DK 7 | 6.2 | 181.4 | 4.535 | [5 empty] | R134a | ja | ja | Sole / Wasser
Viessmann Climate Solutions SE | Vitocal 350-G Pro, Typ BWR 352.C150 | 144.6 | 181.4 | 4.535 |  | 116.7 | 144.8 | 3.62 |  | R513A | ja | optional | Sole / Wasser
Viessmann Climate Solutions SE | Vitocal 350-G Pro, Typ BWS 352.C150 | 144.6 | 181.4 | 4.535 |  | 116.7 | 144.8 | 3.62 |  | R513A | ja | optional | Sole / Wasser
EC POWER A/S | PMH™ 9 | 6.4 | 181.3 | 4.5325 | 31.27% | 6 | 129.6 | 3.24 | 38.89% | R32 | ja | ja | Luft / Wasser
Orange Energy GmbH & Co. KG | SWU23-EVI | 24.2 | 181.3 | 4.5325 |  | 24.8 | 143.9 | 3.5975 |  | R410A | ja | optional | Sole / Wasser
Hisense | AVW-48HJFHH1 | 14 | 181.2 | 4.53 | [5 empty] | R410A | optional | optional | Luft / Luft (Heizleistung > 12 kW) (mit Prüfnachweis)
EC POWER A/S | PMH™ 12 | 8.8 | 181.2 | 4.53 | 31.35% | 7.1 | 131.5 | 3.2875 | 36.88% | R32 | ja | ja | Luft / Wasser
Guangdong New Energy Technology Development Co., Ltd. | NE-F130HCR4TINEM | 9.2 | 181.2 | 4.53 | 31.35% | 8.6 | 132.5 | 3.3125 | 35.85% | R32 | ja | ja | Luft / Wasser
Tekno Point Italia srl | A-1332 | 12.8 | 181.2 | 4.53 | 31.35% | 12.2 | 127.9 | 3.1975 | 40.73% | R32 | optional | nein | Luft / Wasser
Tekno Point Italia srl | A-1332-S | 12.8 | 181.2 | 4.53 | 31.35% | 12.2 | 127.9 | 3.1975 | 40.73% | R32 | optional | nein | Luft / Wasser
GUANGDONG PHNIX ECO-ENERGY SOLUTION LTD. | PASRW060-BP-PS-B | 12.5 | 181.1 | 4.5275 | 31.42% | 14.6 | 130.3 | 3.2575 | 38.14% | R32 | ja | optional | Luft / Wasser
Guangzhou Dentwiton Manufacture Co.,Ltd | HS06V-QPNNW | 4.6 | 181.1 | 4.5275 | 31.42% | 4.5 | 137 | 3.425 | 31.39% | R290 | ja | ja | Luft / Wasser
SUMEC Industry & Engineering GmbH | S3M23S/E | 12.5 | 181.1 | 4.5275 | 31.42% | 14.6 | 130.4 | 3.26 | 38.04% | R32 | ja | optional | Luft / Wasser
Heliotherm Wärmepumpentechnik Ges.m.b.H. | HP08E-K-BC | 8 | 181 | 4.525 |  | 8 | 135 | 3.375 |  | R410A | optional | ja | Direktverdampfung / Wasser
Fujitsu General (Euro) GmbH | AOYG24KBTA3 | 6 | 181 | 4.525 | [5 empty] | R32 | optional | optional | Luft / Luft (Heizleistung <= 12 kW)
Fujitsu General (Euro) GmbH | AOYG30KBTA4 | 6.5 | 181 | 4.525 | [5 empty] | R32 | optional | optional | Luft / Luft (Heizleistung <= 12 kW)
Fujitsu General (Euro) GmbH | AOYG36KBTA5 | 7 | 181 | 4.525 | [5 empty] | R32 | optional | optional | Luft / Luft (Heizleistung <= 12 kW)
Hisense | AUW26U4RS8 | 3 | 181 | 4.525 | [5 empty] | R32 | optional | optional | Luft / Luft (Heizleistung <= 12 kW)
Hisense | AUW35U4RS8 | 3 | 181 | 4.525 | [5 empty] | R32 | optional | optional | Luft / Luft (Heizleistung <= 12 kW)
Hisense | AUW71U4RK8 | 7 | 181 | 4.525 | [5 empty] | R32 | optional | optional | Luft / Luft (Heizleistung <= 12 kW)
Hisense | KA25MR0EW | 2.3 | 181 | 4.525 | [5 empty] | R32 | optional | optional | Luft / Luft (Heizleistung <= 12 kW)
Hisense | KA35XR0EW | 2.8 | 181 | 4.525 | [5 empty] | R32 | optional | optional | Luft / Luft (Heizleistung <= 12 kW)
Hisense | KA50BS0EW | 3.9 | 181 | 4.525 | [5 empty] | R32 | optional | optional | Luft / Luft (Heizleistung <= 12 kW)
Hisense | KA70KT0EW | 5 | 181 | 4.525 | [5 empty] | R32 | optional | optional | Luft / Luft (Heizleistung <= 12 kW)
Hisense | 2AMW42U4RGC | 4.1 | 181 | 4.525 | [5 empty] | R32 | optional | optional | Luft / Luft (Heizleistung <= 12 kW)
Hisense | 2AMW52U4RXC | 5 | 181 | 4.525 | [5 empty] | R32 | optional | optional | Luft / Luft (Heizleistung <= 12 kW)
Hisense | 3AMW72U4RJC | 7 | 181 | 4.525 | [5 empty] | R32 | optional | optional | Luft / Luft (Heizleistung <= 12 kW)
Hitachi - Johnson Controls Hitachi Air Conditioning Europe SAS | RAC-DJ18PHAE | 1.8 | 181 | 4.525 | [5 empty] | R32 | optional | nein | Luft / Luft (Heizleistung <= 12 kW)
Hitachi - Johnson Controls Hitachi Air Conditioning Europe SAS | RAC-DJ25PHAE | 2.5 | 181 | 4.525 | [5 empty] | R32 | optional | nein | Luft / Luft (Heizleistung <= 12 kW)
Hitachi - Johnson Controls Hitachi Air Conditioning Europe SAS | RAC-DJ35PHAE | 2.6 | 181 | 4.525 | [5 empty] | R32 | optional | nein | Luft / Luft (Heizleistung <= 12 kW)
Hitachi - Johnson Controls Hitachi Air Conditioning Europe SAS | RAC-VJ42PHAE | 4 | 181 | 4.525 | [5 empty] | R32 | optional | nein | Luft / Luft (Heizleistung <= 12 kW)
Hitachi - Johnson Controls Hitachi Air Conditioning Europe SAS | RAC-VJ50PHAE | 4.4 | 181 | 4.525 | [5 empty] | R32 | optional | nein | Luft / Luft (Heizleistung <= 12 kW)
Hitachi - Johnson Controls Hitachi Air Conditioning Europe SAS | RAC-VJ60PHAE | 4.8 | 181 | 4.525 | [5 empty] | R32 | optional | nein | Luft / Luft (Heizleistung <= 12 kW)
Hitachi - Johnson Controls Hitachi Air Conditioning Europe SAS | RAC-VJ70PHAE | 5.4 | 181 | 4.525 | [5 empty] | R32 | optional | nein | Luft / Luft (Heizleistung <= 12 kW)
Hitachi - Johnson Controls Hitachi Air Conditioning Europe SAS | RAC-25FXE | 2.9 | 181 | 4.525 | [5 empty] | R32 | optional | nein | Luft / Luft (Heizleistung <= 12 kW)
Hitachi - Johnson Controls Hitachi Air Conditioning Europe SAS | RAC-35FXE | 3.5 | 181 | 4.525 | [5 empty] | R32 | optional | nein | Luft / Luft (Heizleistung <= 12 kW)
Hitachi - Johnson Controls Hitachi Air Conditioning Europe SAS | RAC-42WPE | 4 | 181 | 4.525 | [5 empty] | R32 | optional | nein | Luft / Luft (Heizleistung <= 12 kW)
Hitachi - Johnson Controls Hitachi Air Conditioning Europe SAS | RAC-50WPE | 4.4 | 181 | 4.525 | [5 empty] | R32 | optional | nein | Luft / Luft (Heizleistung <= 12 kW)
Hitachi - Johnson Controls Hitachi Air Conditioning Europe SAS | RAM-33NP2E | 2.7 | 181 | 4.525 | [5 empty] | R32 | optional | nein | Luft / Luft (Heizleistung <= 12 kW)
Hitachi - Johnson Controls Hitachi Air Conditioning Europe SAS | RAM-40NP2E | 2.7 | 181 | 4.525 | [5 empty] | R32 | optional | nein | Luft / Luft (Heizleistung <= 12 kW)
Hitachi - Johnson Controls Hitachi Air Conditioning Europe SAS | RAM-53NP2E | 5 | 181 | 4.525 | [5 empty] | R32 | optional | nein | Luft / Luft (Heizleistung <= 12 kW)
Hitachi - Johnson Controls Hitachi Air Conditioning Europe SAS | RAM-53NP3E | 6 | 181 | 4.525 | [5 empty] | R32 | optional | nein | Luft / Luft (Heizleistung <= 12 kW)
Hitachi - Johnson Controls Hitachi Air Conditioning Europe SAS | RAM-53NYP3E | 6 | 181 | 4.525 | [5 empty] | R32 | optional | nein | Luft / Luft (Heizleistung <= 12 kW)
Hitachi - Johnson Controls Hitachi Air Conditioning Europe SAS | RAM-68NP3E | 6 | 181 | 4.525 | [5 empty] | R32 | optional | nein | Luft / Luft (Heizleistung <= 12 kW)
Hitachi - Johnson Controls Hitachi Air Conditioning Europe SAS | RAM-70NP4E | 6 | 181 | 4.525 | [5 empty] | R32 | optional | nein | Luft / Luft (Heizleistung <= 12 kW)
Hitachi - Johnson Controls Hitachi Air Conditioning Europe SAS | RAM-70NYP4E | 6 | 181 | 4.525 | [5 empty] | R32 | optional | nein | Luft / Luft (Heizleistung <= 12 kW)
Hitachi - Johnson Controls Hitachi Air Conditioning Europe SAS | RAS-4HRP2E | 8.7 | 181 | 4.525 | [5 empty] | R32 | optional | nein | Luft / Luft (Heizleistung <= 12 kW)
Hitachi - Johnson Controls Hitachi Air Conditioning Europe SAS | RAS-4HVRP2E | 8.7 | 181 | 4.525 | [5 empty] | R32 | optional | nein | Luft / Luft (Heizleistung <= 12 kW)
Mitsubishi Electric Europe B.V | MUZ-AP60VG | 4.6 | 181 | 4.525 | [5 empty] | R32 | optional | optional | Luft / Luft (Heizleistung <= 12 kW)
Mitsubishi Electric Europe B.V | MUZ-EF35VG | 2.9 | 181 | 4.525 | [5 empty] | R32 | optional | optional | Luft / Luft (Heizleistung <= 12 kW)
Mitsubishi Electric Europe B.V | MUZ-EF42VG | 3.8 | 181 | 4.525 | [5 empty] | R32 | optional | optional | Luft / Luft (Heizleistung <= 12 kW)
Mitsubishi Electric Europe B.V | MUZ-FT25VGHZ | 3.2 | 181 | 4.525 | [5 empty] | R32 | optional | optional | Luft / Luft (Heizleistung <= 12 kW)
Mitsubishi Electric Europe B.V | MUZ-FT35VGHZ | 4 | 181 | 4.525 | [5 empty] | R32 | optional | optional | Luft / Luft (Heizleistung <= 12 kW)
Mitsubishi Electric Europe B.V | MUZ-LN50VGHZ2 | 6 | 181 | 4.525 | [5 empty] | R32 | optional | optional | Luft / Luft (Heizleistung <= 12 kW)
Mitsubishi Electric Europe B.V | MUZ-LN50VG2 | 4.5 | 181 | 4.525 | [5 empty] | R32 | optional | optional | Luft / Luft (Heizleistung <= 12 kW)
Mitsubishi Electric Europe B.V | MUZ-LN60VG2 | 6 | 181 | 4.525 | [5 empty] | R32 | optional | optional | Luft / Luft (Heizleistung <= 12 kW)
Mitsubishi Electric Europe B.V | MUZ-RW50VGHZ | 6 | 181 | 4.525 | [5 empty] | R32 | optional | optional | Luft / Luft (Heizleistung <= 12 kW)
Mitsubishi Electric Europe B.V | MXZ-2F42VF4 | 2.9 | 181 | 4.525 | [5 empty] | R32 | optional | nein | Luft / Luft (Heizleistung <= 12 kW)
Mitsubishi Electric Europe B.V | MXZ-2F53VF4 | 2.9 | 181 | 4.525 | [5 empty] | R32 | optional | nein | Luft / Luft (Heizleistung <= 12 kW)
Mitsubishi Electric Europe B.V | MXZ-3F54VF3 | 5 | 181 | 4.525 | [5 empty] | R32 | optional | nein | Luft / Luft (Heizleistung <= 12 kW)
Mitsubishi Electric Europe B.V | MXZ-3F54VF4 | 5.2 | 181 | 4.525 | [5 empty] | R32 | optional | nein | Luft / Luft (Heizleistung <= 12 kW)
Mitsubishi Heavy Industries Thermal Systems Ltd. | FDS-Serie Multisimultan FDC100VNA-W | 11.2 | 181 | 4.525 | [5 empty] | R32 | optional | optional | Luft / Luft (Heizleistung <= 12 kW)
Mitsubishi Heavy Industries Thermal Systems Ltd. | FDS-Serie Multisimultan FDC100VSA-W | 11.2 | 181 | 4.525 | [5 empty] | R32 | optional | optional | Luft / Luft (Heizleistung <= 12 kW)
Mitsubishi Heavy Industries Thermal Systems Ltd. | SCM41ZS-W | 4.5 | 181 | 4.525 | [5 empty] | R32 | optional | optional | Luft / Luft (Heizleistung <= 12 kW)
Mitsubishi Heavy Industries Thermal Systems Ltd. | SRC63ZTL-W | 5.3 | 181 | 4.525 | [5 empty] | R32 | optional | optional | Luft / Luft (Heizleistung <= 12 kW)
Mitsubishi Heavy Industries Thermal Systems Ltd. | S-Serie Monosplit SRC20ZS-S | 2.7 | 181 | 4.525 | [5 empty] | R410A | optional | optional | Luft / Luft (Heizleistung <= 12 kW)
Mitsubishi Heavy Industries Thermal Systems Ltd. | S-Serie Monosplit SRC20ZS-W | 2.7 | 181 | 4.525 | [5 empty] | R32 | optional | optional | Luft / Luft (Heizleistung <= 12 kW)
Mitsubishi Heavy Industries Thermal Systems Ltd. | S-Serie Monosplit SRC25ZS-S | 3.2 | 181 | 4.525 | [5 empty] | R410A | optional | optional | Luft / Luft (Heizleistung <= 12 kW)
Mitsubishi Heavy Industries Thermal Systems Ltd. | S-Serie Monosplit SRC35ZS-S | 4 | 181 | 4.525 | [5 empty] | R410A | optional | optional | Luft / Luft (Heizleistung <= 12 kW)
Mitsubishi Heavy Industries Thermal Systems Ltd. | S-Serie Monosplit SRC50ZS-W | 5.8 | 181 | 4.525 | [5 empty] | R32 | optional | optional | Luft / Luft (Heizleistung <= 12 kW)
Mitsubishi Heavy Industries Thermal Systems Ltd. | S-Serie Monosplit SRC50ZSX-W2 | 6 | 181 | 4.525 | [5 empty] | R32 | optional | optional | Luft / Luft (Heizleistung <= 12 kW)
Mitsubishi Heavy Industries Thermal Systems Ltd. | SX-Serie Multisplit SCM71ZS-W | 8.6 | 181 | 4.525 | [5 empty] | R32 | optional | optional | Luft / Luft (Heizleistung <= 12 kW)
Mitsubishi Heavy Industries Thermal Systems Ltd. | SX-Serie Multisplit SCM80ZS-W | 9.3 | 181 | 4.525 | [5 empty] | R32 | optional | optional | Luft / Luft (Heizleistung <= 12 kW)
Panasonic Deutschland | CU-TZ20WKE | 2 | 181 | 4.525 | [5 empty] | R32 | optional | optional | Luft / Luft (Heizleistung <= 12 kW)
Panasonic Deutschland | CU-TZ20ZKE | 2 | 181 | 4.525 | [5 empty] | R32 | optional | optional | Luft / Luft (Heizleistung <= 12 kW)
Panasonic Deutschland | CU-TZ25WKE | 2.5 | 181 | 4.525 | [5 empty] | R32 | optional | optional | Luft / Luft (Heizleistung <= 12 kW)
Panasonic Deutschland | CU-TZ25ZKE | 2.5 | 181 | 4.525 | [5 empty] | R32 | optional | optional | Luft / Luft (Heizleistung <= 12 kW)
Panasonic Deutschland | CU-TZ35WKE | 3.5 | 181 | 4.525 | [5 empty] | R32 | optional | optional | Luft / Luft (Heizleistung <= 12 kW)
Panasonic Deutschland | CU-TZ35ZKE | 3.5 | 181 | 4.525 | [5 empty] | R32 | optional | optional | Luft / Luft (Heizleistung <= 12 kW)
Panasonic Deutschland | CU-Z25UBEA | 2.7 | 181 | 4.525 | [5 empty] | R32 | optional | optional | Luft / Luft (Heizleistung <= 12 kW)
Panasonic Deutschland | CU-Z25YKEA | 2.7 | 181 | 4.525 | [5 empty] | R32 | optional | optional | Luft / Luft (Heizleistung <= 12 kW)
Panasonic Deutschland | CU-Z35UBEA | 3.2 | 181 | 4.525 | [5 empty] | R32 | optional | optional | Luft / Luft (Heizleistung <= 12 kW)
Panasonic Deutschland | CU-Z35YKEA | 3.2 | 181 | 4.525 | [5 empty] | R32 | optional | optional | Luft / Luft (Heizleistung <= 12 kW)
Panasonic Deutschland | CU-Z50YKEA | 4.2 | 181 | 4.525 | [5 empty] | R32 | optional | optional | Luft / Luft (Heizleistung <= 12 kW)
Panasonic Deutschland | CU-2Z35TBE | 4.2 | 181 | 4.525 | [5 empty] | R32 | optional | optional | Luft / Luft (Heizleistung <= 12 kW)
Panasonic Deutschland | CU-2Z41TBE | 4.6 | 181 | 4.525 | [5 empty] | R32 | optional | optional | Luft / Luft (Heizleistung <= 12 kW)
Panasonic Deutschland | CU-2Z50TBE | 5.6 | 181 | 4.525 | [5 empty] | R32 | optional | optional | Luft / Luft (Heizleistung <= 12 kW)
Panasonic Deutschland | CU-4Z68TBE | 8.5 | 181 | 4.525 | [5 empty] | R32 | optional | optional | Luft / Luft (Heizleistung <= 12 kW)
Panasonic Deutschland | U-25PZ3E5 | 2.5 | 181 | 4.525 | [5 empty] | R32 | optional | optional | Luft / Luft (Heizleistung <= 12 kW)
Panasonic Deutschland | U-50PZH3E5 | 5 | 181 | 4.525 | [5 empty] | R32 | optional | optional | Luft / Luft (Heizleistung <= 12 kW)
REMKO GmbH & Co. KG | MVT 603 DC | 4 | 181 | 4.525 | [5 empty] | R32 | optional | nein | Luft / Luft (Heizleistung <= 12 kW)
REMKO GmbH & Co. KG | MVT 903 DC | 4.8 | 181 | 4.525 | [5 empty] | R32 | optional | nein | Luft / Luft (Heizleistung <= 12 kW)
Samsung Klimatechnik | WPLL-RAC-EXKL-3,2 (AR09TXEAAWKX) | 3.2 | 181 | 4.525 | [5 empty] | R32 | optional | optional | Luft / Luft (Heizleistung <= 12 kW)
Samsung Klimatechnik | WPLL-RAC-EXKL-4,0 (AR12TXEAAWKX) | 4 | 181 | 4.525 | [5 empty] | R32 | optional | optional | Luft / Luft (Heizleistung <= 12 kW)
Samsung Klimatechnik | WPLL-RAC-Pure-3,2 (AR09AXKAAWKX) | 3.2 | 181 | 4.525 | [5 empty] | R32 | optional | optional | Luft / Luft (Heizleistung <= 12 kW)
Samsung Klimatechnik | WPLL-RAC-Pure-4,0 (AR12AXKAAWKX) | 4 | 181 | 4.525 | [5 empty] | R32 | optional | optional | Luft / Luft (Heizleistung <= 12 kW)
Bosch Thermotechnik GmbH | AF6300A 33 C-3 | 33.5 | 181 | 4.525 | [5 empty] | R410A | optional | optional | Luft / Luft (Heizleistung > 12 kW) (mit Prüfnachweis)
Mitsubishi Heavy Industries Thermal Systems Ltd. | VRF KX Standard FDC335KXZE1 | 37.5 | 181 | 4.525 | [5 empty] | R410A | optional | optional | Luft / Luft (Heizleistung > 12 kW) (mit Prüfnachweis)
Panasonic Deutschland | U-10LZ2E8 | 28 | 181 | 4.525 | [5 empty] | R32 | optional | optional | Luft / Luft (Heizleistung > 12 kW) (mit Prüfnachweis)
Panasonic Deutschland | U-140PZH4E5 | 16 | 181 | 4.525 | [5 empty] | R32 | optional | optional | Luft / Luft (Heizleistung > 12 kW) (mit Prüfnachweis)
Panasonic Deutschland | U-140PZH4E8 | 16 | 181 | 4.525 | [5 empty] | R32 | optional | optional | Luft / Luft (Heizleistung > 12 kW) (mit Prüfnachweis)
Panasonic Deutschland | U-5LZ2E5 | 16 | 181 | 4.525 | [5 empty] | R32 | optional | optional | Luft / Luft (Heizleistung > 12 kW) (mit Prüfnachweis)
Panasonic Deutschland | U-5LZ2E8 | 16 | 181 | 4.525 | [5 empty] | R32 | optional | optional | Luft / Luft (Heizleistung > 12 kW) (mit Prüfnachweis)
Panasonic Deutschland | U-6LZ2E5 | 16.5 | 181 | 4.525 | [5 empty] | R32 | optional | optional | Luft / Luft (Heizleistung > 12 kW) (mit Prüfnachweis)
Panasonic Deutschland | U-6LZ2E8 | 16.5 | 181 | 4.525 | [5 empty] | R32 | optional | optional | Luft / Luft (Heizleistung > 12 kW) (mit Prüfnachweis)
Panasonic Deutschland | U-8LZ2E8 | 25 | 181 | 4.525 | [5 empty] | R32 | optional | optional | Luft / Luft (Heizleistung > 12 kW) (mit Prüfnachweis)
Samsung Klimatechnik | WPLL-DVM-EL-13,5-3L (AM040BXMDGR) | 12.1 | 181 | 4.525 | [5 empty] | R410A | optional | optional | Luft / Luft (Heizleistung > 12 kW) (mit Prüfnachweis)
Samsung Klimatechnik | WPLL-DVM-22 (AM 080 MXMDGH) | 15.1 | 181 | 4.525 | [5 empty] | R410A | optional | optional | Luft / Luft (Heizleistung > 12 kW) (mit Prüfnachweis)
AERMEC GmbH | BHP080/BHP100 F | 7 | 181 | 4.525 | 31.49% | 7 | 126 | 3.15 | 42.86% | R32 | optional | ja | Luft / Wasser
AERMEC GmbH | BHP080/BHP100 W | 7 | 181 | 4.525 | 31.49% | 7 | 126 | 3.15 | 42.86% | R32 | optional | ja | Luft / Wasser
AERMEC GmbH | BHP100/BHP100 F | 9 | 181 | 4.525 | 31.49% | 8 | 126 | 3.15 | 42.86% | R32 | optional | ja | Luft / Wasser
AERMEC GmbH | BHP100/BHP100 W | 9 | 181 | 4.525 | 31.49% | 8 | 126 | 3.15 | 42.86% | R32 | optional | ja | Luft / Wasser
AIRWELL Deutschland GmbH | AW-WHPMA18-H93 | 18 | 181 | 4.525 | 31.49% | 17.7 | 125 | 3.125 | 44% | R32 | ja | nein | Luft / Wasser
ARTEL | MHPA18RP24P3MI | 18 | 181 | 4.525 | 31.49% | 17.7 | 125 | 3.125 | 44% | R32 | ja | ja | Luft / Wasser
ASTINUS | FPMI GOLD R32 10.5 3F | 10 | 181 | 4.525 | 31.49% | 9 | 135 | 3.375 | 33.33% | R32 | ja | optional | Luft / Wasser
ASTINUS | FPMI PREMIUM R32 8.4 | 7 | 181 | 4.525 | 31.49% | 6 | 134 | 3.35 | 34.33% | R32 | ja | optional | Luft / Wasser
Bosch Thermotechnik GmbH | Compress CS 7001i AW 9 O H | 8 | 181 | 4.525 | 31.49% | 7 | 129 | 3.225 | 39.53% | R410A | ja | ja | Luft / Wasser
Bosch Thermotechnik GmbH | Compress CS 7001i AW 9 ORMB-S | 8 | 181 | 4.525 | 31.49% | 7 | 133 | 3.325 | 35.34% | R410A | ja | ja | Luft / Wasser
Bosch Thermotechnik GmbH | Compress CS5800iAW 7 ORE-S | 7 | 181 | 4.525 | 31.49% | 6.6 | 137.8 | 3.445 | 30.62% | R290 | ja | ja | Luft / Wasser
Brötje - August Brötje GmbH | BLW Eco-W 16.1 | 15.2 | 181 | 4.525 | 31.49% | 13 | 135 | 3.375 | 33.33% | R32 | optional | ja | Luft / Wasser
Buderus - Bosch Thermotechnik GmbH | Logaplus WLW196i-6 A H S+ | 6 | 181 | 4.525 | 31.49% | 6 | 129 | 3.225 | 39.53% | R410A | ja | ja | Luft / Wasser
Buderus - Bosch Thermotechnik GmbH | Logaplus WLW196i-6 S+ BM | 6 | 181 | 4.525 | 31.49% | 6 | 129 | 3.225 | 39.53% | R410A | ja | ja | Luft / Wasser
Buderus - Bosch Thermotechnik GmbH | Logaplus WLW196i-6 S+ BZ | 6 | 181 | 4.525 | 31.49% | 6 | 129 | 3.225 | 39.53% | R410A | ja | ja | Luft / Wasser
Buderus - Bosch Thermotechnik GmbH | Logaplus WLW196i-6 S+ Öl BM | 6 | 181 | 4.525 | 31.49% | 6 | 129 | 3.225 | 39.53% | R410A | ja | ja | Luft / Wasser
Buderus - Bosch Thermotechnik GmbH | Logaplus WLW196i-6 S+ Öl BZ | 6 | 181 | 4.525 | 31.49% | 6 | 129 | 3.225 | 39.53% | R410A | ja | ja | Luft / Wasser
Buderus - Bosch Thermotechnik GmbH | Logaplus WLW196i-6+WB | 6 | 181 | 4.525 | 31.49% | 6 | 129 | 3.225 | 39.53% | R410A | ja | ja | Luft / Wasser
Buderus - Bosch Thermotechnik GmbH | Logatherm WLW196i-8 AR TP | 8 | 181 | 4.525 | 31.49% | 7 | 133 | 3.325 | 35.34% | R410A | ja | ja | Luft / Wasser
Centrometal | MHPA18RP24P3CM | 18 | 181 | 4.525 | 31.49% | 17.7 | 125 | 3.125 | 44% | R32 | ja | ja | Luft / Wasser
Clivet | EDGE Evo 2.0 / WiSAN-YME 1 S 9.1 | 18 | 181 | 4.525 | 31.49% | 17.7 | 125 | 3.125 | 44% | R32 | ja | ja | Luft / Wasser
Clivet | WSAN-YMi 91 | 18 | 181 | 4.525 | 31.49% | 18 | 125 | 3.125 | 44% | R32 | ja | ja | Luft / Wasser
CTA AG | Aeroheat AH SCI 25a | 20.5 | 181 | 4.525 | 31.49% | 20.6 | 135 | 3.375 | 33.33% | R32 | ja | ja | Luft / Wasser
DAIKIN Airconditioning Germany GmbH | DAIKIN Altherma 3 M 8kW H/C | 8 | 181 | 4.525 | 31.49% | 8 | 131 | 3.275 | 37.4% | R32 | ja | ja | Luft / Wasser
DAIKIN Airconditioning Germany GmbH | DAIKIN Altherma 3 R ECH2O 14 kW 500l H | 11 | 181 | 4.525 | 31.49% | 11 | 126 | 3.15 | 42.86% | R32 | ja | ja | Luft / Wasser
DAIKIN Airconditioning Germany GmbH | DAIKIN Altherma 3 R ECH2O 14kW H 500l | 11 | 181 | 4.525 | 31.49% | 11 | 126 | 3.15 | 42.86% | R32 | ja | ja | Luft / Wasser
DAIKIN Airconditioning Germany GmbH | DAIKIN Altherma 3 R ECH2O 16 kW 500l H | 12 | 181 | 4.525 | 31.49% | 12 | 130 | 3.25 | 38.46% | R32 | ja | ja | Luft / Wasser
DAIKIN Airconditioning Germany GmbH | DAIKIN Altherma 3 R ECH2O 16kW H 500l | 12 | 181 | 4.525 | 31.49% | 12 | 130 | 3.25 | 38.46% | R32 | ja | ja | Luft / Wasser
DAIKIN Airconditioning Germany GmbH | DAIKIN Altherma 3 R F 14 kW 230l (Bi-Zone) H | 11 | 181 | 4.525 | 31.49% | 11 | 126 | 3.15 | 42.86% | R32 | ja | ja | Luft / Wasser
DAIKIN Airconditioning Germany GmbH | DAIKIN Altherma 3 R F 14kW H 230l (Bi-Zone) | 11 | 181 | 4.525 | 31.49% | 11 | 126 | 3.15 | 42.86% | R32 | ja | ja | Luft / Wasser
DAIKIN Airconditioning Germany GmbH | DAIKIN Altherma 3 R F 16 kW 230l (Bi-Zone) H | 12 | 181 | 4.525 | 31.49% | 12 | 130 | 3.25 | 38.46% | R32 | ja | ja | Luft / Wasser
DAIKIN Airconditioning Germany GmbH | DAIKIN Altherma 3 R F 16kW H 230l (Bi-Zone) | 12 | 181 | 4.525 | 31.49% | 12 | 130 | 3.25 | 38.46% | R32 | ja | ja | Luft / Wasser
DAIKIN Airconditioning Germany GmbH | DAIKIN Altherma 3 R F 8 kW 180l/230l H/C | 8 | 181 | 4.525 | 31.49% | 8 | 131 | 3.275 | 37.4% | R32 | ja | ja | Luft / Wasser
DAIKIN Airconditioning Germany GmbH | DAIKIN Altherma 3 R F 8kW H/C (H) 180l/230l BUH6/9 (G) (BiZ) | 8 | 181 | 4.525 | 31.49% | 8 | 131 | 3.275 | 37.4% | R32 | ja | ja | Luft / Wasser
DAIKIN Airconditioning Germany GmbH | DAIKIN Altherma 3 R W 14 kW H | 11 | 181 | 4.525 | 31.49% | 11 | 126 | 3.15 | 42.86% | R32 | ja | ja | Luft / Wasser
DAIKIN Airconditioning Germany GmbH | DAIKIN Altherma 3 R W 14kW H | 11 | 181 | 4.525 | 31.49% | 11 | 126 | 3.15 | 42.86% | R32 | ja | ja | Luft / Wasser
DAIKIN Airconditioning Germany GmbH | DAIKIN Altherma 3 R W 16 kW H | 12 | 181 | 4.525 | 31.49% | 12 | 130 | 3.25 | 38.46% | R32 | ja | ja | Luft / Wasser
DAIKIN Airconditioning Germany GmbH | DAIKIN Altherma 3 R W 16kW H | 12 | 181 | 4.525 | 31.49% | 12 | 130 | 3.25 | 38.46% | R32 | ja | ja | Luft / Wasser
DAIKIN Airconditioning Germany GmbH | DAIKIN Altherma 3 R W 8 kW H/C | 8 | 181 | 4.525 | 31.49% | 8 | 131 | 3.275 | 37.4% | R32 | ja | ja | Luft / Wasser
DAIKIN Airconditioning Germany GmbH | DAIKIN Altherma 3 R W 8kW H/C (H) BUH6/9 (HPSU Bi-Bloc Ultra 8kW) | 8 | 181 | 4.525 | 31.49% | 8 | 131 | 3.275 | 37.4% | R32 | ja | ja | Luft / Wasser
DAIKIN Airconditioning Germany GmbH | DAIKIN Altherma 3 R 8 kW ECH2O 300l/500l H/C (Biv) | 8 | 181 | 4.525 | 31.49% | 8 | 131 | 3.275 | 37.4% | R32 | ja | ja | Luft / Wasser
Deher | AIRTERM 11 ECO | 7.9 | 181 | 4.525 | 31.49% | 8.7 | 137 | 3.425 | 31.39% | R290 | ja | ja | Luft / Wasser
Dimplex - Glen Dimplex Deutschland GmbH | LA 1118C | 10 | 181 | 4.525 | 31.49% | 9 | 130 | 3.25 | 38.46% | R410A | ja | ja | Luft / Wasser
Dimplex - Glen Dimplex Deutschland GmbH | LA 18 S-TU / -TUR | 10 | 181 | 4.525 | 31.49% | 9 | 130 | 3.25 | 38.46% | R410A | ja | ja | Luft / Wasser
Feris Technology Sp. z o.o. | FPMI GOLD R32 10.5 3F | 10 | 181 | 4.525 | 31.49% | 9 | 135 | 3.375 | 33.33% | R32 | ja | optional | Luft / Wasser
Feris Technology Sp. z o.o. | FPMI PREMIUM R32 8.4 | 7 | 181 | 4.525 | 31.49% | 6 | 134 | 3.35 | 34.33% | R32 | ja | optional | Luft / Wasser
Feris Technology Sp. z o.o. | FPMIP PLATINUM 11.4 | 7.9 | 181 | 4.525 | 31.49% | 8.7 | 137 | 3.425 | 31.39% | R290 | ja | ja | Luft / Wasser
Galletti S.p.A. | MLI016H0AA | 15.2 | 181 | 4.525 | 31.49% | 13 | 133 | 3.325 | 35.34% | R32 | ja | nein | Luft / Wasser
Galletti S.p.A. | MLI018H0AA | 18 | 181 | 4.525 | 31.49% | 17.7 | 125 | 3.125 | 44% | R32 | ja | nein | Luft / Wasser
GEP German Energy Power GmbH | GEP40-CRL-DC-E/S | 7.9 | 181 | 4.525 | 31.49% | 8.7 | 137 | 3.425 | 31.39% | R290 | ja | ja | Luft / Wasser
Gree Electric Appliances,Inc. | GRS-CQ10PdG/NhH2-E | 9 | 181 | 4.525 | 31.49% | 8 | 127 | 3.175 | 41.73% | R32 | optional | ja | Luft / Wasser
Gree Electric Appliances,Inc. | GRS-CQ10Pd/NhH2-E | 9 | 181 | 4.525 | 31.49% | 8 | 127 | 3.175 | 41.73% | R32 | optional | ja | Luft / Wasser
Gree Electric Appliances,Inc. | GRS-CQ16PdG/NhH2-E | 13 | 181 | 4.525 | 31.49% | 13 | 137 | 3.425 | 31.39% | R32 | optional | ja | Luft / Wasser
Gree Electric Appliances,Inc. | GRS-CQ16PdG/NhH2-M | 13 | 181 | 4.525 | 31.49% | 13 | 137 | 3.425 | 31.39% | R32 | optional | ja | Luft / Wasser
Gree Electric Appliances,Inc. | GRS-CQ16Pd/NhH-E | 13 | 181 | 4.525 | 31.49% | 13 | 137 | 3.425 | 31.39% | R32 | optional | ja | Luft / Wasser
Gree Electric Appliances,Inc. | GRS-CQ16Pd/NhH-M | 13 | 181 | 4.525 | 31.49% | 13 | 137 | 3.425 | 31.39% | R32 | optional | ja | Luft / Wasser
Gree Electric Appliances,Inc. | GRS-CQ6.0Pd/NhH2-E | 6 | 181 | 4.525 | 31.49% | 5 | 128 | 3.2 | 40.62% | R32 | optional | ja | Luft / Wasser
Gree Electric Appliances,Inc. | GRS-CQ8.0PdG/NhH2-E | 7 | 181 | 4.525 | 31.49% | 7 | 129 | 3.225 | 39.53% | R32 | optional | ja | Luft / Wasser
Gree Electric Appliances,Inc. | GRS-CQ8.0Pd/NhH2-E | 7 | 181 | 4.525 | 31.49% | 7 | 129 | 3.225 | 39.53% | R32 | optional | ja | Luft / Wasser
Guangdong New Energy Technology Development Co., Ltd. | NE-F90HCR4TINEM | 8.4 | 181 | 4.525 | 31.49% | 8.5 | 133.6 | 3.34 | 34.73% | R32 | ja | ja | Luft / Wasser
Guangzhou PoolWorld Environmental Technology Co.,Ltd | PD30-CRL-DC | 6.4 | 181 | 4.525 | 31.49% | 6.7 | 135.6 | 3.39 | 32.74% | R32 | ja | ja | Luft / Wasser
Hisense | AHW-140HEDS1/AHM-140HEDSAA | 14.1 | 181 | 4.525 | 31.49% | 13.1 | 129 | 3.225 | 39.53% | R32 | ja | ja | Luft / Wasser
Hitachi - Johnson Controls Hitachi Air Conditioning Europe SAS | Yutaki M (2HP) RASM-2VRE | 4 | 181 | 4.525 | 31.49% | 4 | 133 | 3.325 | 35.34% | R32 | ja | optional | Luft / Wasser
Hitachi - Johnson Controls Hitachi Air Conditioning Europe SAS | YUTAKI S Combi (4HP) RAS-4WHVNPE +RWD-4.0NW1E-220S(-K) | 11 | 181 | 4.525 | 31.49% | 10 | 135 | 3.375 | 33.33% | R410A | ja | optional | Luft / Wasser
Hitachi - Johnson Controls Hitachi Air Conditioning Europe SAS | YUTAKI S (4HP) RAS-4WHVNPE+RWM-4.0N1E | 11 | 181 | 4.525 | 31.49% | 10 | 135 | 3.375 | 33.33% | R410A | ja | optional | Luft / Wasser
Hoval Aktiengesellschaft | Belaria comfort ICM (8) | 5.6 | 181 | 4.525 | 31.49% | 5.3 | 130 | 3.25 | 38.46% | R410A | ja | ja | Luft / Wasser
IDM Energiesysteme GmbH | AERO ILM 2-7 | 5.6 | 181 | 4.525 | 31.49% | 4.4 | 134 | 3.35 | 34.33% | R410A | ja | ja | Luft / Wasser
IMPACT | AHPM-V18W/D2RN8 | 18 | 181 | 4.525 | 31.49% | 18 | 125 | 3.125 | 44% | R32 | ja | ja | Luft / Wasser
Inventor | ATM18T | 18 | 181 | 4.525 | 31.49% | 17.7 | 125 | 3.125 | 44% | R32 | ja | ja | Luft / Wasser
Inventor | XFMH14S3 | 13.5 | 181 | 4.525 | 31.49% | 12.7 | 137 | 3.425 | 31.39% | R32 | ja | ja | Luft / Wasser
Johnson Controls | YKF18CRB* | 18 | 181 | 4.525 | 31.49% | 17.7 | 125 | 3.125 | 44% | R32 | ja | ja | Luft / Wasser
KAISAI | KHC-18R*** | 18 | 181 | 4.525 | 31.49% | 17.7 | 125 | 3.125 | 44% | R32 | ja | ja | Luft / Wasser
Kampmann | KaClima 350121100913 | 18 | 181 | 4.525 | 31.49% | 17.7 | 125 | 3.125 | 44% | R32 | ja | ja | Luft / Wasser
Kampmann | KaClima 350721100913 | 18 | 181 | 4.525 | 31.49% | 18 | 125 | 3.125 | 44% | R32 | ja | ja | Luft / Wasser
KANIONco | ECOSPAR-M18kW-3N | 18 | 181 | 4.525 | 31.49% | 18 | 125 | 3.125 | 44% | R32 | ja | optional | Luft / Wasser
KENSOL Sp.z.o.o. | KTM6KW | 6 | 181 | 4.525 | 31.49% | 7 | 135.6 | 3.39 | 32.74% | R32 | ja | ja | Luft / Wasser
LaVie Energy eG | LV20NT | 12.9 | 181 | 4.525 | 31.49% | 11.9 | 134.1 | 3.3525 | 34.23% | R32 | ja | ja | Luft / Wasser
LG Electronics Deutschland GmbH | THERMA V [ HU123MRB.U30 + HN1600MC.NK1 ] | 12 | 181 | 4.525 | 31.49% | 12 | 137 | 3.425 | 31.39% | R32 | optional | ja | Luft / Wasser
LG Electronics Deutschland GmbH | THERMA V [ HU123MRB.U30 + HN1616Y.NB1 ] | 12 | 181 | 4.525 | 31.49% | 12 | 137 | 3.425 | 31.39% | R32 | optional | ja | Luft / Wasser
Linuo Ritter International Co.,Ltd | LPR-14ID/INV | 13.5 | 181 | 4.525 | 31.49% | 12.7 | 137 | 3.425 | 31.39% | R32 | ja | nein | Luft / Wasser
Malag&Soltau GmbH / M&S POWER | HP-A10-E | 9 | 181 | 4.525 | 31.49% | 8 | 127 | 3.175 | 41.73% | R32 | optional | ja | Luft / Wasser
Malag&Soltau GmbH / M&S POWER | HP-A16-E | 13 | 181 | 4.525 | 31.49% | 13 | 137 | 3.425 | 31.39% | R32 | optional | ja | Luft / Wasser
Malag&Soltau GmbH / M&S POWER | HP-A8-E | 7 | 181 | 4.525 | 31.49% | 7 | 129 | 3.225 | 39.53% | R32 | optional | ja | Luft / Wasser
Malag&Soltau GmbH / M&S POWER | HP-S10-E | 9 | 181 | 4.525 | 31.49% | 8 | 127 | 3.175 | 41.73% | R32 | optional | ja | Luft / Wasser
Malag&Soltau GmbH / M&S POWER | HP-S16-E | 13 | 181 | 4.525 | 31.49% | 13 | 137 | 3.425 | 31.39% | R32 | optional | ja | Luft / Wasser
Malag&Soltau GmbH / M&S POWER | HP-S6-E | 6 | 181 | 4.525 | 31.49% | 5 | 128 | 3.2 | 40.62% | R32 | optional | ja | Luft / Wasser
Malag&Soltau GmbH / M&S POWER | HP-S8-E | 7 | 181 | 4.525 | 31.49% | 7 | 129 | 3.225 | 39.53% | R32 | optional | ja | Luft / Wasser
Michl Technik GmbH | WPM-IT16 | 13 | 181 | 4.525 | 31.49% | 13 | 137 | 3.425 | 31.39% | R32 | optional | optional | Luft / Wasser
Michl Technik GmbH | WPV-IT10 | 9 | 181 | 4.525 | 31.49% | 8 | 127 | 3.175 | 41.73% | R32 | optional | optional | Luft / Wasser
Michl Technik GmbH | WPV-IT16 | 13 | 181 | 4.525 | 31.49% | 13 | 137 | 3.425 | 31.39% | R32 | optional | optional | Luft / Wasser
Michl Technik GmbH | WPV-IT6 | 6 | 181 | 4.525 | 31.49% | 5 | 128 | 3.2 | 40.62% | R32 | optional | optional | Luft / Wasser
Michl Technik GmbH | WPV-IT8 | 7 | 181 | 4.525 | 31.49% | 7 | 129 | 3.225 | 39.53% | R32 | optional | optional | Luft / Wasser
Midea Europe GmbH | MHC-V18W/D2RN8-B | 18 | 181 | 4.525 | 31.49% | 17.7 | 125 | 3.125 | 44% | R32 | ja | nein | Luft / Wasser
Mitsubishi Electric Europe B.V | PUD-SHWM80YAA + EHSD-MED | 8 | 181 | 4.525 | 31.49% | 8 | 135 | 3.375 | 33.33% | R32 | ja | ja | Luft / Wasser
Mitsubishi Electric Europe B.V | PUD-SHWM80YAA + EHSD-VM2D | 8 | 181 | 4.525 | 31.49% | 8 | 135 | 3.375 | 33.33% | R32 | ja | ja | Luft / Wasser
Mitsubishi Electric Europe B.V | PUD-SHWM80YAA + EHSD-VM6D | 8 | 181 | 4.525 | 31.49% | 8 | 135 | 3.375 | 33.33% | R32 | ja | ja | Luft / Wasser
Mitsubishi Electric Europe B.V | PUD-SHWM80YAA + EHSD-YM9D | 8 | 181 | 4.525 | 31.49% | 8 | 135 | 3.375 | 33.33% | R32 | ja | ja | Luft / Wasser
Mitsubishi Electric Europe B.V | PUD-SHWM80YAA + EHSD-YM9ED | 8 | 181 | 4.525 | 31.49% | 8 | 135 | 3.375 | 33.33% | R32 | ja | ja | Luft / Wasser
Mitsubishi Electric Europe B.V | PUD-SHWM80YAA + EHST17D-VM2D | 8 | 181 | 4.525 | 31.49% | 8 | 135 | 3.375 | 33.33% | R32 | ja | ja | Luft / Wasser
Mitsubishi Electric Europe B.V | PUD-SHWM80YAA + EHST17D-YM9D | 8 | 181 | 4.525 | 31.49% | 8 | 135 | 3.375 | 33.33% | R32 | ja | ja | Luft / Wasser
Mitsubishi Electric Europe B.V | PUD-SHWM80YAA + EHST20D-MED | 8 | 181 | 4.525 | 31.49% | 8 | 135 | 3.375 | 33.33% | R32 | ja | ja | Luft / Wasser
Mitsubishi Electric Europe B.V | PUD-SHWM80YAA + EHST20D-VM2D | 8 | 181 | 4.525 | 31.49% | 8 | 135 | 3.375 | 33.33% | R32 | ja | ja | Luft / Wasser
Mitsubishi Electric Europe B.V | PUD-SHWM80YAA + EHST20D-VM6D | 8 | 181 | 4.525 | 31.49% | 8 | 135 | 3.375 | 33.33% | R32 | ja | ja | Luft / Wasser
Mitsubishi Electric Europe B.V | PUD-SHWM80YAA + EHST20D-YM9D | 8 | 181 | 4.525 | 31.49% | 8 | 135 | 3.375 | 33.33% | R32 | ja | ja | Luft / Wasser
Mitsubishi Electric Europe B.V | PUD-SHWM80YAA + EHST20D-YM9ED | 8 | 181 | 4.525 | 31.49% | 8 | 135 | 3.375 | 33.33% | R32 | ja | ja | Luft / Wasser
Mitsubishi Electric Europe B.V | PUD-SHWM80YAA + EHST30D-MED | 8 | 181 | 4.525 | 31.49% | 8 | 135 | 3.375 | 33.33% | R32 | ja | ja | Luft / Wasser
Mitsubishi Electric Europe B.V | PUD-SHWM80YAA + EHST30D-VM6ED | 8 | 181 | 4.525 | 31.49% | 8 | 135 | 3.375 | 33.33% | R32 | ja | ja | Luft / Wasser
Mitsubishi Electric Europe B.V | PUD-SHWM80YAA + EHST30D-YM9ED | 8 | 181 | 4.525 | 31.49% | 8 | 135 | 3.375 | 33.33% | R32 | ja | ja | Luft / Wasser
Mitsubishi Electric Europe B.V | PUD-SHWM80YAA + ERSD-MED | 8 | 181 | 4.525 | 31.49% | 8 | 135 | 3.375 | 33.33% | R32 | ja | ja | Luft / Wasser
Mitsubishi Electric Europe B.V | PUD-SHWM80YAA + ERSD-VM2D | 8 | 181 | 4.525 | 31.49% | 8 | 135 | 3.375 | 33.33% | R32 | ja | ja | Luft / Wasser
Mitsubishi Electric Europe B.V | PUD-SHWM80YAA + ERSD-VM6D | 8 | 181 | 4.525 | 31.49% | 8 | 135 | 3.375 | 33.33% | R32 | ja | ja | Luft / Wasser
Mitsubishi Electric Europe B.V | PUD-SHWM80YAA + ERSD-YM9D | 8 | 181 | 4.525 | 31.49% | 8 | 135 | 3.375 | 33.33% | R32 | ja | ja | Luft / Wasser
Mitsubishi Electric Europe B.V | PUD-SHWM80YAA + ERST17D-VM2D | 8 | 181 | 4.525 | 31.49% | 8 | 135 | 3.375 | 33.33% | R32 | ja | ja | Luft / Wasser
Mitsubishi Electric Europe B.V | PUD-SHWM80YAA + ERST17D-VM6D | 8 | 181 | 4.525 | 31.49% | 8 | 135 | 3.375 | 33.33% | R32 | ja | ja | Luft / Wasser
Mitsubishi Electric Europe B.V | PUD-SHWM80YAA + ERST20D-VM2D | 8 | 181 | 4.525 | 31.49% | 8 | 135 | 3.375 | 33.33% | R32 | ja | ja | Luft / Wasser
Mitsubishi Electric Europe B.V | PUD-SHWM80YAA + ERST20D-VM6D | 8 | 181 | 4.525 | 31.49% | 8 | 135 | 3.375 | 33.33% | R32 | ja | ja | Luft / Wasser
Mitsubishi Electric Europe B.V | PUD-SHWM80YAA + ERST20D-YM9D | 8 | 181 | 4.525 | 31.49% | 8 | 135 | 3.375 | 33.33% | R32 | ja | ja | Luft / Wasser
Mitsubishi Electric Europe B.V | PUD-SHWM80YAA + ERST30D-VM2ED | 8 | 181 | 4.525 | 31.49% | 8 | 135 | 3.375 | 33.33% | R32 | ja | ja | Luft / Wasser
Mitsubishi Electric Europe B.V | PUD-SHWM80YAA + ERST30D-VM6ED | 8 | 181 | 4.525 | 31.49% | 8 | 135 | 3.375 | 33.33% | R32 | ja | ja | Luft / Wasser
Mitsubishi Electric Europe B.V | PUD-SHWM80YAA + ERST30D-YM9ED | 8 | 181 | 4.525 | 31.49% | 8 | 135 | 3.375 | 33.33% | R32 | ja | ja | Luft / Wasser
Mitsubishi Electric Europe B.V | PUD-SHWM80YAA + E*SD-*M*D | 8 | 181 | 4.525 | 31.49% | 8 | 135 | 3.375 | 33.33% | R32 | ja | ja | Luft / Wasser
Mitsubishi Electric Europe B.V | PUD-SHWM80YAA + E*ST**D-*M*D | 8 | 181 | 4.525 | 31.49% | 8 | 135 | 3.375 | 33.33% | R32 | ja | ja | Luft / Wasser
MITSUI | MHPA18RP24P3MI | 18 | 181 | 4.525 | 31.49% | 17.7 | 125 | 3.125 | 44% | R32 | ja | ja | Luft / Wasser
M-TEC GmbH | L6 EuC-n | 6 | 181 | 4.525 | 31.49% | 6 | 146 | 3.65 | 23.29% |  | ja | ja | Luft / Wasser
NIBE Systemtechnik GmbH | F2050-10 | 6 | 181 | 4.525 | 31.49% | 6 | 132 | 3.3 | 36.36% | R32 | ja | ja | Luft / Wasser
NMT-Heizsysteme | NMTMIA8 | 6 | 181 | 4.525 | 31.49% | 7 | 135.6 | 3.39 | 32.74% | R32 | ja | nein | Luft / Wasser
Noxa | NXHPM-V18W/D2RN8 | 18 | 181 | 4.525 | 31.49% | 18 | 125 | 3.125 | 44% | R32 | ja | ja | Luft / Wasser
Panasonic Deutschland | AQUAREA[WH-MXC09H3E8] | 9 | 181 | 4.525 | 31.49% | 9 | 130 | 3.25 | 38.46% | R410A | ja | ja | Luft / Wasser
Panasonic Deutschland | AQUAREA[WH-UQ09HE8 + WH-ADC0916H9E8] | 9 | 181 | 4.525 | 31.49% | 9 | 130 | 3.25 | 38.46% | R410A | ja | ja | Luft / Wasser
Panasonic Deutschland | AQUAREA[WH-UQ09HE8 + WH-SQC09H3E8] | 9 | 181 | 4.525 | 31.49% | 9 | 130 | 3.25 | 38.46% | R410A | ja | ja | Luft / Wasser
Panasonic Deutschland | AQUAREA[WH-UX09HE5 + WH-ADC1216H6E5C] | 9 | 181 | 4.525 | 31.49% | 9 | 130 | 3.25 | 38.46% | R410A | ja | ja | Luft / Wasser
Panasonic Deutschland | AQUAREA[WH-UX09HE8 + WH-ADC0916H9E8] | 9 | 181 | 4.525 | 31.49% | 9 | 130 | 3.25 | 38.46% | R410A | ja | ja | Luft / Wasser
Panasonic Deutschland | AQUAREA[WH-UX09HE8 + WH-SXC09H3E8] | 9 | 181 | 4.525 | 31.49% | 9 | 130 | 3.25 | 38.46% | R410A | ja | ja | Luft / Wasser
Refsystem sp. z o.o. | Heiko Thermal Plus 12 | 8.8 | 181 | 4.525 | 31.49% | 7.1 | 132 | 3.3 | 36.36% | R32 | optional | nein | Luft / Wasser
Refsystem sp. z o.o. | Heiko Thermal Plus 9 | 6.4 | 181 | 4.525 | 31.49% | 6 | 130 | 3.25 | 38.46% | R32 | optional | nein | Luft / Wasser
Refsystem sp. z o.o. | Heiko Thermal 12 | 8.8 | 181 | 4.525 | 31.49% | 7.1 | 132 | 3.3 | 36.36% | R32 | optional | nein | Luft / Wasser
Refsystem sp. z o.o. | Heiko Thermal 9 | 6.4 | 181 | 4.525 | 31.49% | 6 | 130 | 3.25 | 38.46% | R32 | optional | nein | Luft / Wasser
Riello SpA | NXHM 018T | 18 | 181 | 4.525 | 31.49% | 18 | 125 | 3.125 | 44% | R32 | ja | ja | Luft / Wasser
Salvador Escoda S.A./Mundoclima Aerotherm | MAM-18-V10T | 18 | 181 | 4.525 | 31.49% | 17.7 | 125 | 3.125 | 44% | R32 | ja | nein | Luft / Wasser
Samsung Klimatechnik | WPLW Split 12-WT [AE120AXEDEH/EU + AE160ANYDEH/EU] | 12 | 181 | 4.525 | 31.49% | 11 | 122 | 3.05 | 47.54% | R410A | ja | ja | Luft / Wasser
Samsung Klimatechnik | WPLW Split 12-WT-3 [AE120AXEDGH/EU + AE160ANYDGH/EU] | 12 | 181 | 4.525 | 31.49% | 11 | 122 | 3.05 | 47.54% | R410A | ja | ja | Luft / Wasser
Schönknecht & Busch | Schönknecht & Busch SB-WP-32-6 | 6.4 | 181 | 4.525 | 31.49% | 6.7 | 135.6 | 3.39 | 32.74% | R32 | ja | ja | Luft / Wasser
Schönknecht & Busch | Schönknecht & Busch SB-WP-32-8 | 6.4 | 181 | 4.525 | 31.49% | 6.7 | 136 | 3.4 | 32.35% | R32 | ja | ja | Luft / Wasser
SC-Trade | PW030-DKZLRS-A | 6 | 181 | 4.525 | 31.49% | 7 | 135.6 | 3.39 | 32.74% | R32 | ja | nein | Luft / Wasser
Sinclair | SMHM-180B-3 | 18 | 181 | 4.525 | 31.49% | 17.7 | 125 | 3.125 | 44% | R32 | ja | ja | Luft / Wasser
S-Klima | SAS170RS2 | 18 | 181 | 4.525 | 31.49% | 18 | 125 | 3.125 | 44% | R32 | ja | ja | Luft / Wasser
Sonnenwärme Direkt GmbH | SWD WP8 R290 | 7.9 | 181 | 4.525 | 31.49% | 8.7 | 137 | 3.425 | 31.39% | R290 | ja | optional | Luft / Wasser
Sprsun | CGK050V3L-B | 12.5 | 181 | 4.525 | 31.49% | 12.8 | 139.4 | 3.485 | 29.12% | R32 | ja | nein | Luft / Wasser
Sprsun | CGK060V3L | 13.8 | 181 | 4.525 | 31.49% | 12.6 | 135.8 | 3.395 | 32.55% | R32 | ja | nein | Luft / Wasser
Stiebel Eltron GmbH & Co. KG | WPL 13 ACS classic | 7 | 181 | 4.525 | 31.49% | 8 | 129 | 3.225 | 39.53% | R410A | ja | ja | Luft / Wasser
Stiebel Eltron GmbH & Co. KG | WPL 17 ACS classic | 9 | 181 | 4.525 | 31.49% | 8 | 129 | 3.225 | 39.53% | R410A | ja | ja | Luft / Wasser
tecalor GmbH | TTL 6.5 ACS | 7 | 181 | 4.525 | 31.49% | 8 | 129 | 3.225 | 39.53% | R410A | ja | ja | Luft / Wasser
tecalor GmbH | TTL 8.5 ACS | 9 | 181 | 4.525 | 31.49% | 8 | 129 | 3.225 | 39.53% | R410A | ja | ja | Luft / Wasser
tecalor GmbH | TTL 9.5 A | 11 | 181 | 4.525 | 31.49% | 12 | 144 | 3.6 | 25% | R410A | ja | ja | Luft / Wasser
tecalor GmbH | TTL 9.5 A dB | 11 | 181 | 4.525 | 31.49% | 12 | 144 | 3.6 | 25% | R410A | ja | ja | Luft / Wasser
Thermoplus Wärmepumpe Technology GmbH | Monobloc KS-140W/EN8BP | 13.5 | 181 | 4.525 | 31.49% | 12.7 | 137 | 3.425 | 31.39% | R32 | ja | nein | Luft / Wasser
Trane | CXAX 015 HE SN HDM VAR | 13.7 | 181 | 4.525 | 31.49% |  |  |  |  | R454B | optional | ja | Luft / Wasser
Trane | CXAX 015 HE SN HDM VAR | 13.7 | 181 | 4.525 | 31.49% |  |  |  |  | R454B | optional | ja | Luft / Wasser
Trane | CXAX 015 SE LN | 13.8 | 181 | 4.525 | 31.49% |  |  |  |  | R454B | optional | ja | Luft / Wasser
Trane | CXAX 015 SE LN | 13.8 | 181 | 4.525 | 31.49% |  |  |  |  | R454B | optional | ja | Luft / Wasser
Trane | CXAX 015 SE SN HDM FIX | 13.8 | 181 | 4.525 | 31.49% |  |  |  |  | R454B | optional | ja | Luft / Wasser
Trane | CXAX 015 SE SN HDM FIX | 13.8 | 181 | 4.525 | 31.49% |  |  |  |  | R454B | optional | ja | Luft / Wasser
Trane | CXAX 017 HE SN HDM VAR | 16.1 | 181 | 4.525 | 31.49% |  |  |  |  | R454B | optional | ja | Luft / Wasser
Trane | CXAX 017 HE SN HDM VAR | 16.1 | 181 | 4.525 | 31.49% |  |  |  |  | R454B | optional | ja | Luft / Wasser
Trane | CXAX 017 SE SN HDM FIX | 16.1 | 181 | 4.525 | 31.49% |  |  |  |  | R454B | optional | ja | Luft / Wasser
Trane | CXAX 017 SE SN HDM FIX | 16.1 | 181 | 4.525 | 31.49% |  |  |  |  | R454B | optional | ja | Luft / Wasser
Trane | CXAX 020 HE SN HDM FIX | 18.9 | 181 | 4.525 | 31.49% |  |  |  |  | R410A | optional | ja | Luft / Wasser
Trane | CXAX 020 HE SN HDM VAR | 17.9 | 181 | 4.525 | 31.49% |  |  |  |  | R454B | optional | ja | Luft / Wasser
Trane | CXAX 020 HE SN HDM VAR | 17.9 | 181 | 4.525 | 31.49% |  |  |  |  | R454B | optional | ja | Luft / Wasser
Trane | CXAX 023 HE SN HDM VAR | 20.9 | 181 | 4.525 | 31.49% |  |  |  |  | R454B | optional | ja | Luft / Wasser
Trane | CXAX 023 HE SN HDM VAR | 20.9 | 181 | 4.525 | 31.49% |  |  |  |  | R454B | optional | ja | Luft / Wasser
Trane | CXAX 026 HE SN HDM VAR | 25.8 | 181 | 4.525 | 31.49% |  |  |  |  | R410A | optional | ja | Luft / Wasser
Trane | CXAX 026 SE LN | 25.6 | 181 | 4.525 | 31.49% |  |  |  |  | R410A | optional | ja | Luft / Wasser
Trane | CXAX 026 SE LN | 25.6 | 181 | 4.525 | 31.49% |  |  |  |  | R410A | optional | ja | Luft / Wasser
Trane | CXAX 035 HE SN HDM FIX | 31.9 | 181 | 4.525 | 31.49% |  |  |  |  | R454B R454B | optional | ja | Luft / Wasser
Trane | CXAX 035 HE SN HDM FIX | 31.9 | 181 | 4.525 | 31.49% |  |  |  |  | R454B R454B | optional | ja | Luft / Wasser
Trane | CXAX 035 SE SN HDM VAR | 32.1 | 181 | 4.525 | 31.49% |  |  |  |  | R454B R454B | optional | ja | Luft / Wasser
Trane | CXAX 035 SE SN HDM VAR | 32.1 | 181 | 4.525 | 31.49% |  |  |  |  | R454B R454B | optional | ja | Luft / Wasser
Trane | CXAX 039 HE SN HDM VAR | 34.2 | 181 | 4.525 | 31.49% |  |  |  |  | R454B | optional | ja | Luft / Wasser
Trane | CXAX 039 HE SN HDM VAR | 34.2 | 181 | 4.525 | 31.49% |  |  |  |  | R454B | optional | ja | Luft / Wasser
Trane | CXAX 039 SE LN | 36.9 | 181 | 4.525 | 31.49% |  |  |  |  | R410A | optional | ja | Luft / Wasser
Trane | CXAX 039 SE LN | 36.9 | 181 | 4.525 | 31.49% |  |  |  |  | R410A | optional | ja | Luft / Wasser
Trane | CXAX 040 HE SN HDM FIX | 35.5 | 181 | 4.525 | 31.49% |  |  |  |  | R454B R454B | optional | ja | Luft / Wasser
Trane | CXAX 040 HE SN HDM FIX | 35.5 | 181 | 4.525 | 31.49% |  |  |  |  | R454B R454B | optional | ja | Luft / Wasser
Trane | CXAX 040 SE SN HDM FIX | 35.7 | 181 | 4.525 | 31.49% |  |  |  |  | R454B R454B | optional | ja | Luft / Wasser
Trane | CXAX 040 SE SN HDM FIX | 35.7 | 181 | 4.525 | 31.49% |  |  |  |  | R454B R454B | optional | ja | Luft / Wasser
Trane | CXAX 045 HE SN | 42.1 | 181 | 4.525 | 31.49% |  |  |  |  | R410A | optional | ja | Luft / Wasser
Trane | CXAX 045 HE SN | 42.1 | 181 | 4.525 | 31.49% |  |  |  |  | R410A | optional | ja | Luft / Wasser
Trane | CXAX 045 HE SN HDM FIX | 38.9 | 181 | 4.525 | 31.49% |  |  |  |  | R454B | optional | ja | Luft / Wasser
Trane | CXAX 045 HE SN HDM FIX | 38.9 | 181 | 4.525 | 31.49% |  |  |  |  | R454B | optional | ja | Luft / Wasser
Trane | CXAX 045 HE SN HDM FIX | 42.5 | 181 | 4.525 | 31.49% |  |  |  |  | R410A | optional | ja | Luft / Wasser
Trane | CXAX 045 HE SN HDM VAR | 38.9 | 181 | 4.525 | 31.49% |  |  |  |  | R454B | optional | ja | Luft / Wasser
Trane | CXAX 045 HE SN HDM VAR | 38.9 | 181 | 4.525 | 31.49% |  |  |  |  | R454B | optional | ja | Luft / Wasser
Trane | CXAX 045 SE SN HDM VAR | 39.1 | 181 | 4.525 | 31.49% |  |  |  |  | R454B | optional | ja | Luft / Wasser
Trane | CXAX 045 SE SN HDM VAR | 39.1 | 181 | 4.525 | 31.49% |  |  |  |  | R454B | optional | ja | Luft / Wasser
Trane | CXAX 046 HE SN | 43.5 | 181 | 4.525 | 31.49% |  |  |  |  | R410A R410A | optional | ja | Luft / Wasser
Trane | CXAX 046 HE SN | 43.5 | 181 | 4.525 | 31.49% |  |  |  |  | R410A R410A | optional | ja | Luft / Wasser
Trane | CXAX 046 HE SN HDM FIX | 41.1 | 181 | 4.525 | 31.49% |  |  |  |  | R454B R454B | optional | ja | Luft / Wasser
Trane | CXAX 046 HE SN HDM FIX | 41.1 | 181 | 4.525 | 31.49% |  |  |  |  | R454B R454B | optional | ja | Luft / Wasser
Trane | CXAX 046 SE SN HDM FIX | 41.4 | 181 | 4.525 | 31.49% |  |  |  |  | R454B R454B | optional | ja | Luft / Wasser
Trane | CXAX 046 SE SN HDM FIX | 41.4 | 181 | 4.525 | 31.49% |  |  |  |  | R454B R454B | optional | ja | Luft / Wasser
Trane | CXAX 052 HE SN HDM FIX | 47.1 | 181 | 4.525 | 31.49% |  |  |  |  | R454B R454B | optional | ja | Luft / Wasser
Trane | CXAX 052 HE SN HDM FIX | 47.1 | 181 | 4.525 | 31.49% |  |  |  |  | R454B R454B | optional | ja | Luft / Wasser
Trane | CXAX 052 HE SN HDM VAR | 49.9 | 181 | 4.525 | 31.49% |  |  |  |  | R410A R410A | optional | ja | Luft / Wasser
Trane | CXAX 052 SE SN HDM FIX | 47.3 | 181 | 4.525 | 31.49% |  |  |  |  | R454B R454B | optional | ja | Luft / Wasser
Trane | CXAX 052 SE SN HDM FIX | 47.3 | 181 | 4.525 | 31.49% |  |  |  |  | R454B R454B | optional | ja | Luft / Wasser
Trane | CXAX 060 HE SN HDM FIX | 52.4 | 181 | 4.525 | 31.49% |  |  |  |  | R454B R454B | optional | ja | Luft / Wasser
Trane | CXAX 060 HE SN HDM FIX | 52.4 | 181 | 4.525 | 31.49% |  |  |  |  | R454B R454B | optional | ja | Luft / Wasser
Trane | CXAX 060 SE SN | 52.9 | 181 | 4.525 | 31.49% |  |  |  |  | R454B R454B | optional | ja | Luft / Wasser
Trane | CXAX 060 SE SN | 52.9 | 181 | 4.525 | 31.49% |  |  |  |  | R454B R454B | optional | ja | Luft / Wasser
Trane | CXAX 060 SE SN HDM FIX | 52.6 | 181 | 4.525 | 31.49% |  |  |  |  | R454B R454B | optional | ja | Luft / Wasser
Trane | CXAX 060 SE SN HDM FIX | 52.6 | 181 | 4.525 | 31.49% |  |  |  |  | R454B R454B | optional | ja | Luft / Wasser
Vaillant Deutschland GmbH & Co. KG | aroTHERM plus VWL 55/6 A 230V S2 | 5 | 181 | 4.525 | 31.49% | 5 | 129 | 3.225 | 39.53% | R290 | ja | ja | Luft / Wasser
Vaillant Deutschland GmbH & Co. KG | aroTHERM Split VWL 35/5 AS 230V S2 + VWL 57/5 IS | 4 | 181 | 4.525 | 31.49% | 4 | 128 | 3.2 | 40.62% | R410A | ja | ja | Luft / Wasser
Vaillant Deutschland GmbH & Co. KG | aroTHERM Split VWL 35/5 AS 230V S2 + VWL 58/5 IS | 4 | 181 | 4.525 | 31.49% | 4 | 128 | 3.2 | 40.62% | R410A | ja | ja | Luft / Wasser
Vetron Typical Europe GmbH | R32/14.1MI | 13.5 | 181 | 4.525 | 31.49% | 12.7 | 137 | 3.425 | 31.39% | R32 | ja | nein | Luft / Wasser
Viessmann Werke GmbH & Co KG | Vitocal 250-A Typ AWO(-M)-E-AC/AWO(-M)-E-AC-(AF) 251.A13 | 12.4 | 181 | 4.525 | 31.49% | 12.1 | 147 | 3.675 | 22.45% | R290 | ja | ja | Luft / Wasser
Viessmann Werke GmbH & Co KG | Vitocal 250-ATyp AWO(-M)-E-AC/AWO(-M)-E-AC- | 12.4 | 181 | 4.525 | 31.49% | 12.1 | 147 | 3.675 | 22.45% | R290 | ja | ja | Luft / Wasser
Viessmann Werke GmbH & Co KG | Vitocal 252-A Typ AWOT(-M)-E-AC/AWOT(-M)-E-AC-(AF) 251.A13 | 12.4 | 181 | 4.525 | 31.49% | 12.1 | 147 | 3.675 | 22.45% | R290 | ja | ja | Luft / Wasser
Viessmann Werke GmbH & Co KG | Vitocal 252-A Typ AWOT(-M)-E-AC/AWOT(-M)-E-AC-(AF) 251.A13 2C | 12.4 | 181 | 4.525 | 31.49% | 12.1 | 147 | 3.675 | 22.45% | R290 | ja | ja | Luft / Wasser
VIVAX | HPM-61CH180AERIs R32-3 | 18 | 181 | 4.525 | 31.49% | 18 | 125 | 3.125 | 44% | R32 | ja | ja | Luft / Wasser
Windhager Zentralheizung Technik GmbH | AeroWIN Klassik 8.6 (BioWIN2 Hybrid) | 9 | 181 | 4.525 | 31.49% | 8 | 129 | 3.225 | 39.53% | R410A | ja | ja | Luft / Wasser
Caldoa GmbH | iceH-XL85 | 85 | 181 | 4.525 |  | 81 | 138 | 3.45 |  | R410A | ja | nein | Sole / Wasser
CTC | EcoPart i 435 Pro | 33.7 | 181 | 4.525 |  | 31.7 | 137 | 3.425 |  | R407C | ja | ja | Sole / Wasser
CTC | EcoPart 410 | 11.3 | 181 | 4.525 |  | 10.6 | 138 | 3.45 |  | R407C | ja | nein | Sole / Wasser
CTC | EcoPart 417 | 19.2 | 181 | 4.525 |  | 18 | 137 | 3.425 |  | R407C | ja | nein | Sole / Wasser
Dimplex - Glen Dimplex Deutschland GmbH | SI 22 TU | 23 | 181 | 4.525 |  | 22 | 137 | 3.425 |  | R407C | ja | ja | Sole / Wasser
Fresh aertec GmbH & Co. KG | AWP 1.7.9 EVI | 9 | 181 | 4.525 |  | 9 | 146 | 3.65 |  | R410A | ja | ja | Sole / Wasser
GIERSCH - Enertech GmbH | EcoPart i 435 | 33.7 | 181 | 4.525 |  | 31.7 | 137 | 3.425 |  | R407C | ja | ja | Sole / Wasser
Ochsner Energie Technik GmbH | ISWS 150 ER6a | 125 | 181 | 4.525 |  | 122 | 142 | 3.55 |  | R1234ze(E) | ja | ja | Sole / Wasser
Orange Energy GmbH & Co. KG | SW09EVI | 9 | 181 | 4.525 |  | 9 | 146 | 3.65 |  | R410A | ja | ja | Sole / Wasser
Stiebel Eltron GmbH & Co. KG | WPE-I 05 H 400 Plus | 6 | 181 | 4.525 |  | 6 | 135 | 3.375 |  | R452B | ja | ja | Sole / Wasser
Stiebel Eltron GmbH & Co. KG | WPE-I 05 HW 400 Plus | 6 | 181 | 4.525 |  | 6 | 135 | 3.375 |  | R452B | ja | ja | Sole / Wasser
tecalor GmbH | TTC 5.5 | 6 | 181 | 4.525 |  | 6 | 135 | 3.375 |  | R452B | ja | ja | Sole / Wasser
tecalor GmbH | TTF 5.5 | 6 | 181 | 4.525 |  | 6 | 135 | 3.375 |  | R452B | ja | ja | Sole / Wasser
WAMAK, s.r.o. | BW 09 EVI | 9 | 181 | 4.525 |  | 9 | 146 | 3.65 |  | R410A | ja | ja | Sole / Wasser
Weider Wärmepumpen GmbH | HW 230 eso |  | 181 | 4.525 |  |  | 136.5 | 3.4125 |  | R407C | ja | ja | Sole / Wasser
Weishaupt - Max Weishaupt GmbH | WWP S 22 IB | 23 | 181 | 4.525 |  | 22 | 137 | 3.425 |  | R407C | ja | ja | Sole / Wasser
Wolf-Technik GmbH | Aqua-Plus WPSE 16 | 16.8 | 181 | 4.525 |  | 16.2 | 148 | 3.7 |  | R407C | ja | ja | Sole / Wasser
DAIKIN Airconditioning Germany GmbH | Wasser-Wasser-Wärmepumpe EWWQ025KCW1N | 28.4 | 181 | 4.525 | [5 empty] | R410A | optional | ja | Wasser / Wasser
Guangdong New Energy Technology Development Co., Ltd. | NE-F130HCR4INEM | 9.1 | 180.9 | 4.5225 | 31.56% | 8.7 | 133.6 | 3.34 | 34.73% | R32 | ja | ja | Luft / Wasser
Hymon Fotowoltaika Sp.z o. o./BLAUPUNKT | BLP10P3V1M | 7.5 | 180.9 | 4.5225 | 31.56% | 6.2 | 135.8 | 3.395 | 32.55% | R410A | optional | ja | Luft / Wasser
THTF-Wuxi Tongfang Artificial Environment Co., Ltd | TM32-100WEBP | 8.8 | 180.9 | 4.5225 | 31.56% | 7.4 | 131.8 | 3.295 | 36.57% | R32 | ja | ja | Luft / Wasser
TOMMATECHGmbH | HP-EVI-TT-013-MF | 9.1 | 180.9 | 4.5225 | 31.56% | 8.7 | 133.6 | 3.34 | 34.73% | R32 | optional | optional | Luft / Wasser
Accamps | AC-14,8PR290380 | 10.3 | 180.8 | 4.52 | 31.64% | 12.2 | 134.7 | 3.3675 | 33.63% | R290 | ja | ja | Luft / Wasser
BES Building Energy Solutions GmbH | LW 14kW | 10.3 | 180.8 | 4.52 | 31.64% | 12.2 | 134.7 | 3.3675 | 33.63% | R290 | ja | ja | Luft / Wasser
Deher | AIRTERM 15 ECO | 10.2 | 180.8 | 4.52 | 31.64% | 12 | 134.7 | 3.3675 | 33.63% | R290 | ja | ja | Luft / Wasser
DUTCH Intraco Holding BV | ED050-HCD-R290 | 10.3 | 180.8 | 4.52 | 31.64% | 12.2 | 134.7 | 3.3675 | 33.63% | R290 | ja | ja | Luft / Wasser
EMAITEK | EHP-R290M14V3 | 10.3 | 180.8 | 4.52 | 31.64% | 12.2 | 134.7 | 3.3675 | 33.63% | R290 | ja | ja | Luft / Wasser
Feris Technology Sp. z o.o. | FPMIP PLATINUM 14.8 | 10.3 | 180.8 | 4.52 | 31.64% | 12.2 | 134.7 | 3.3675 | 33.63% | R290 | ja | ja | Luft / Wasser
GEP German Energy Power GmbH | GEP50-CRL-DC-E | 10.3 | 180.8 | 4.52 | 31.64% | 12.2 | 134.7 | 3.3675 | 33.63% | R290 | ja | ja | Luft / Wasser
Guangzhou PoolWorld Environmental Technology Co.,Ltd | PD50-CRL-DC-E | 10.3 | 180.8 | 4.52 | 31.64% | 12.2 | 134.7 | 3.3675 | 33.63% | R290 | ja | ja | Luft / Wasser
H + H Kältetechnik GmbH | Decarbo Eco 50 | 10.3 | 180.8 | 4.52 | 31.64% | 12.2 | 134.7 | 3.3675 | 33.63% | R290 | ja | ja | Luft / Wasser
LaVie Energy eG | LV15-3PW290 | 10.3 | 180.8 | 4.52 | 31.64% | 12.2 | 134.7 | 3.3675 | 33.63% | R290 | ja | ja | Luft / Wasser
Macon Trading Group B.V | AE-14803-MO-V2 | 10.3 | 180.8 | 4.52 | 31.64% | 12.2 | 134.7 | 3.3675 | 33.63% | R290 | ja | ja | Luft / Wasser
POWER WORLD MACHINERY EQUIPMENT CO., LTD | PW050-DKZLRS-E | 10.3 | 180.8 | 4.52 | 31.64% | 12.2 | 134.7 | 3.3675 | 33.63% | R290 | ja | ja | Luft / Wasser
Sonnenwärme Direkt GmbH | SWD WP10 R290 | 10.3 | 180.8 | 4.52 | 31.64% | 12.2 | 134.7 | 3.3675 | 33.63% | R290 | ja | optional | Luft / Wasser
VARMEKS ISITMA SOĞUTMA SAN VE TİC AŞ | VM-0MB3402015 | 10.3 | 180.8 | 4.52 | 31.64% | 12.2 | 134.7 | 3.3675 | 33.63% | R290 | ja | ja | Luft / Wasser
WP HEATER | BLN-010TB3 | 10.1 | 180.8 | 4.52 | 31.64% | 10 | 134.6 | 3.365 | 33.73% | R32 | optional | ja | Luft / Wasser
Accamps | Accamps-R32-157-840-230V | 6.4 | 180.7 | 4.5175 | 31.71% | 6.7 | 135.6 | 3.39 | 32.74% | R32 | optional | nein | Luft / Wasser
Deher | AIRTERM 8 EVI DC | 6 | 180.7 | 4.5175 | 31.71% | 7 | 135.6 | 3.39 | 32.74% | R32 | ja | ja | Luft / Wasser
Fantastic Energy Saving Equipment Co., Ltd. | FEIHCD035S | 8.1 | 180.7 | 4.5175 | 31.71% | 7.2 | 133 | 3.325 | 35.34% | R32 | ja | ja | Luft / Wasser
Macon Trading Group B.V | AE-08401-MO | 6 | 180.7 | 4.5175 | 31.71% | 7 | 135.6 | 3.39 | 32.74% | R32 | ja | nein | Luft / Wasser
POWER WORLD MACHINERY EQUIPMENT CO., LTD | PW030-DKZLRS-A | 6 | 180.7 | 4.5175 | 31.71% | 7 | 135.6 | 3.39 | 32.74% | R32 | ja | nein | Luft / Wasser
Sprsun | CGK-060V3L | 12.6 | 180.7 | 4.5175 | 31.71% | 13.5 | 139.4 | 3.485 | 29.12% | R32 | ja | nein | Luft / Wasser
SUNEX S.A. | Nexus M8 EVI | 6.4 | 180.7 | 4.5175 | 31.71% | 6.7 | 135.6 | 3.39 | 32.74% | R32 | optional | nein | Luft / Wasser
Clivet | MV6R-XMi 335T | 33.5 | 180.6 | 4.515 | [5 empty] | R410A | ja | optional | Luft / Luft (Heizleistung > 12 kW) (mit Prüfnachweis)
Clivet | MV6-XMi 785T | 75.5 | 180.6 | 4.515 | [5 empty] | R410A | ja | optional | Luft / Luft (Heizleistung > 12 kW) (mit Prüfnachweis)
Mitsubishi Heavy Industries Thermal Systems Ltd. | VRF KX Micro FDC155KXZEN1 | 15.5 | 180.6 | 4.515 | [5 empty] | R410A | optional | optional | Luft / Luft (Heizleistung > 12 kW) (mit Prüfnachweis)
Mitsubishi Heavy Industries Thermal Systems Ltd. | VRF KX Micro FDC155KXZES1 | 15.5 | 180.6 | 4.515 | [5 empty] | R410A | optional | optional | Luft / Luft (Heizleistung > 12 kW) (mit Prüfnachweis)
Mitsubishi Heavy Industries Thermal Systems Ltd. | VRF KX Standard FDC1000KXZE1 | 112 | 180.6 | 4.515 | [5 empty] | R410A | optional | nein | Luft / Luft (Heizleistung > 12 kW) (mit Prüfnachweis)
Kampmann | KaClima 350821100813 | 14.7 | 180.6 | 4.515 | 31.78% | 14.4 | 139.9 | 3.4975 | 28.66% | R290 | ja | ja | Luft / Wasser
ratiotherm GmbH & Co. KG | WP Max-AirMono F17 | 11.5 | 180.6 | 4.515 | 31.78% | 12.3 | 143.6 | 3.59 | 25.35% | R290 | ja | ja | Luft / Wasser
Solvis GmbH | SolvisPaula 18 | 11.5 | 180.6 | 4.515 | 31.78% | 12.3 | 143.6 | 3.59 | 25.35% | R290 | ja | ja | Luft / Wasser
Wolf GmbH | FHA-05/06-230V-M2 FC-200-e6-B2 | 5 | 180.6 | 4.515 | 31.78% | 4 | 126.7 | 3.1675 | 42.07% | R32 | ja | ja | Luft / Wasser
Wolf GmbH | FHA-05/06-230V-M2 FC-200-R35-e6-B2 | 5 | 180.6 | 4.515 | 31.78% | 4 | 126.7 | 3.1675 | 42.07% | R32 | ja | ja | Luft / Wasser
Wolf GmbH | FHA-05/06-230V-M2 FC-300-e6-B2 | 5 | 180.6 | 4.515 | 31.78% | 4 | 126.7 | 3.1675 | 42.07% | R32 | ja | ja | Luft / Wasser
Wolf GmbH | FHA-05/06-230V-M2 FC-300-R50-e6-B2 | 5 | 180.6 | 4.515 | 31.78% | 4 | 126.7 | 3.1675 | 42.07% | R32 | ja | ja | Luft / Wasser
Wolf GmbH | FHA-05/06-230V-M2 FC-300-S50-e6-B2 | 5 | 180.6 | 4.515 | 31.78% | 4 | 126.7 | 3.1675 | 42.07% | R32 | ja | ja | Luft / Wasser
Wolf GmbH | FHA-05/06-230V-M2 FS-e6-B2 | 5 | 180.6 | 4.515 | 31.78% | 4 | 126.7 | 3.1675 | 42.07% | R32 | ja | ja | Luft / Wasser
CLIVET | EDGE F / WiSAN-PME 1 S 8.1 | 15 | 180.5 | 4.5125 | 31.86% | 15 | 139.9 | 3.4975 | 28.66% | R290 | ja | ja | Luft / Wasser
CLIVET | EDGE F / WiSAN-PME 1 S 8.1T | 15 | 180.5 | 4.5125 | 31.86% | 15 | 139.9 | 3.4975 | 28.66% | R290 | ja | ja | Luft / Wasser
Amitime | AVH-06V1DE-II | 4.4 | 180.4 | 4.51 | 31.93% |  |  |  |  | R32 | ja | nein | Luft / Wasser
Amitime | PAVH-06V1DE-250L-II | 4.4 | 180.4 | 4.51 | 31.93% |  |  |  |  | R32 | ja | nein | Luft / Wasser
Fantastic Energy Saving Equipment Co., Ltd. | FEIHCD050S | 12 | 180.4 | 4.51 | 31.93% | 11.9 | 131.8 | 3.295 | 36.57% | R32 | ja | ja | Luft / Wasser
Accamps | Accamps-R32-1280-3500 | 26 | 180.3 | 4.5075 | 32% | 25.8 | 135.7 | 3.3925 | 32.65% | R32 | optional | nein | Luft / Wasser
ASTINUS | FPMI PREMIUM R32 35 | 26 | 180.3 | 4.5075 | 32% | 26 | 132 | 3.3 | 36.36% | R32 | ja | optional | Luft / Wasser
Ecocycle | Ecocycle M12 | 8.7 | 180.3 | 4.5075 | 32% | 7.9 | 132.9 | 3.3225 | 35.44% | R32 | ja | ja | Luft / Wasser
Macon Trading Group B.V | AE-30803-MO | 26 | 180.3 | 4.5075 | 32% | 26 | 135.7 | 3.3925 | 32.65% | R32 | ja | ja | Luft / Wasser
Macon Trading Group B.V | AE-30803-MO | 26 | 180.3 | 4.5075 | 32% | 26 | 135.7 | 3.3925 | 32.65% | R32 | ja | nein | Luft / Wasser
Malag&Soltau GmbH / M&S POWER | BLN-014TB1 | 14.6 | 180.3 | 4.5075 | 32% | 14.9 | 132.8 | 3.32 | 35.54% | R32 | ja | optional | Luft / Wasser
POWER WORLD MACHINERY EQUIPMENT CO., LTD | PW100-DKZLRS-A | 26 | 180.3 | 4.5075 | 32% | 26 | 135.7 | 3.3925 | 32.65% | R32 | ja | nein | Luft / Wasser
Schönknecht & Busch | Schönknecht & Busch SB-WP-32-35 | 26 | 180.3 | 4.5075 | 32% | 26 | 135.7 | 3.3925 | 32.65% | R32 | ja | optional | Luft / Wasser
SUNEX S.A. | Nexus M35 EVI | 26 | 180.3 | 4.5075 | 32% | 25.8 | 135.7 | 3.3925 | 32.65% | R32 | optional | nein | Luft / Wasser
WP HEATER | BLN-014TB1 | 14.5 | 180.3 | 4.5075 | 32% | 13.9 | 132.8 | 3.32 | 35.54% | R32 | optional | ja | Luft / Wasser
WP HEATER | BLN-014TB3 | 14.5 | 180.3 | 4.5075 | 32% | 13.9 | 132.8 | 3.32 | 35.54% | R32 | optional | ja | Luft / Wasser
Hitachi - Johnson Controls Hitachi Air Conditioning Europe SAS | RAS-6FSXNPE | 15 | 180.2 | 4.505 | [5 empty] | R410A | optional | nein | Luft / Luft (Heizleistung > 12 kW) (mit Prüfnachweis)
Mitsubishi Heavy Industries Thermal Systems Ltd. | VRF KX Micro FDC155KXZES1-W | 15.5 | 180.2 | 4.505 | [5 empty] | R32 | optional | optional | Luft / Luft (Heizleistung > 12 kW) (mit Prüfnachweis)
Mitsubishi Heavy Industries Thermal Systems Ltd. | VRF KX Standard FDC1500KXZE1 | 168 | 180.2 | 4.505 | [5 empty] | R410A | optional | nein | Luft / Luft (Heizleistung > 12 kW) (mit Prüfnachweis)
Mitsubishi Heavy Industries Thermal Systems Ltd. | VRF KX Standard FDC500KXZE1 | 56 | 180.2 | 4.505 | [5 empty] | R410A | optional | nein | Luft / Luft (Heizleistung > 12 kW) (mit Prüfnachweis)
Mitsubishi Heavy Industries Thermal Systems Ltd. | VRF KX Standard FDC500KXZE2 | 56 | 180.2 | 4.505 | [5 empty] | R410A | optional | nein | Luft / Luft (Heizleistung > 12 kW) (mit Prüfnachweis)
Guangdong New Energy Technology Development Co., Ltd. | Outdoor unit: NE-F130HCR4TINEMO Indoor unit: NE-F130HCR4TINEMI | 8.9 | 180.2 | 4.505 | 32.08% | 8.4 | 129.7 | 3.2425 | 38.78% | R32 | ja | ja | Luft / Wasser
Termet S.A. | TERMET HEAT GOLD 12 DC | 12 | 180.2 | 4.505 | 32.08% | 11.3 | 130.2 | 3.255 | 38.25% | R32 | ja | ja | Luft / Wasser
THTF-Wuxi Tongfang Artificial Environment Co., Ltd | TM32-040WEBP | 3.9 | 180.2 | 4.505 | 32.08% | 4.9 | 128.2 | 3.205 | 40.41% | R32 | ja | ja | Luft / Wasser
AMS FULL SERWIS Marcin Kaczmarek | SHIZEN 6-1-AMS-RS B | 5.2 | 180.1 | 4.5025 | 32.15% | 5 | 126.3 | 3.1575 | 42.52% | R32 | ja | optional | Luft / Wasser
Dalpha Tech (Shanghai) Co., Ltd. | DT-EM3-SM20-B | 5.2 | 180.1 | 4.5025 | 32.15% | 5 | 126.3 | 3.1575 | 42.52% | R32 | ja | ja | Luft / Wasser
EC POWER A/S | PMH™ 6 | 4.1 | 180.1 | 4.5025 | 32.15% | 4.6 | 133.2 | 3.33 | 35.14% | R32 | ja | ja | Luft / Wasser
EQtherm GmbH | EQAir 829 | 23 | 180.1 | 4.5025 | 32.15% | 18 | 141 | 3.525 | 27.66% |  | ja | ja | Luft / Wasser
Malag&Soltau GmbH / M&S POWER | HP-M24-E-S | 23.9 | 180.1 | 4.5025 | 32.15% | 24.3 | 133.6 | 3.34 | 34.73% | R32 | ja | ja | Luft / Wasser
M-TEC GmbH | WPLT 829 | 23 | 180.1 | 4.5025 | 32.15% | 18 | 141 | 3.525 | 27.66% |  | ja | ja | Luft / Wasser
tecalor GmbH | TTL 18.5 AC-2 | 20 | 180.1 | 4.5025 | 32.15% | 20 | 142.8 | 3.57 | 26.05% | R407C | ja | ja | Luft / Wasser
Termet S.A. | TERMET HEAT GOLD 20 DC | 19.9 | 180.1 | 4.5025 | 32.15% | 19.6 | 133.3 | 3.3325 | 35.03% | R32 | ja | ja | Luft / Wasser
WP HEATER | BLN-024TB3 | 23.9 | 180.1 | 4.5025 | 32.15% | 24.3 | 133.6 | 3.34 | 34.73% | R32 | optional | ja | Luft / Wasser
WP HEATER | BLN-024TD3 | 23.9 | 180.1 | 4.5025 | 32.15% | 24.3 | 133.6 | 3.34 | 34.73% | R32 | optional | ja | Luft / Wasser
AERMEC GmbH | MVAS1201T | 12.1 | 180 | 4.5 | [5 empty] | R410A | optional | optional | Luft / Luft (Heizleistung > 12 kW) (mit Prüfnachweis)
AERMEC GmbH | MVAS1601T | 16 | 180 | 4.5 | [5 empty] | R410A | optional | optional | Luft / Luft (Heizleistung > 12 kW) (mit Prüfnachweis)
alpha innotec (ait-deutschland GmbH) | LWAV + 82R1/3-HSV 9M1/3 | 7 | 180 | 4.5 | 32.22% | 6 | 135 | 3.375 | 33.33% | R410A | ja | ja | Luft / Wasser
alpha innotec (ait-deutschland GmbH) | LWAV + 82R1/3-HV 12-3 | 7 | 180 | 4.5 | 32.22% | 6 | 135 | 3.375 | 33.33% | R410A | ja | ja | Luft / Wasser
alpha innotec (ait-deutschland GmbH) | LWAV + 82R1/3-HV 9-1/3 | 7 | 180 | 4.5 | 32.22% | 6 | 135 | 3.375 | 33.33% | R410A | ja | ja | Luft / Wasser
alpha innotec (ait-deutschland GmbH) | LWAV + 82R1/3-WR 2.1-1/3 | 7 | 180 | 4.5 | 32.22% | 6 | 135 | 3.375 | 33.33% | R410A | ja | ja | Luft / Wasser
alpha innotec (ait-deutschland GmbH) | LWAV 82R1/3-HSV 9M1/3 | 7 | 180 | 4.5 | 32.22% | 6 | 135 | 3.375 | 33.33% | R410A | ja | ja | Luft / Wasser
alpha innotec (ait-deutschland GmbH) | LWAV+ 82R1/3-HSV12.1M3 | 7 | 180 | 4.5 | 32.22% | 6 | 135 | 3.375 | 33.33% | R410A | ja | ja | Luft / Wasser
alpha innotec (ait-deutschland GmbH) | LWAV 82R1/3-HSV12.1M3 | 7 | 180 | 4.5 | 32.22% | 6 | 135 | 3.375 | 33.33% | R410A | ja | ja | Luft / Wasser
alpha innotec (ait-deutschland GmbH) | LWAV 82R1/3-HV 12-3 | 7 | 180 | 4.5 | 32.22% | 6 | 135 | 3.375 | 33.33% | R410A | ja | ja | Luft / Wasser
alpha innotec (ait-deutschland GmbH) | LWAV 82R1/3-HV 9-1/3 | 7 | 180 | 4.5 | 32.22% | 6 | 135 | 3.375 | 33.33% | R410A | ja | ja | Luft / Wasser
alpha innotec (ait-deutschland GmbH) | LWAV 82R1/3-WR 2.1-1/3 | 7 | 180 | 4.5 | 32.22% | 6 | 135 | 3.375 | 33.33% | R410A | ja | ja | Luft / Wasser
alpha innotec (ait-deutschland GmbH) | LWCV 82R1/3 | 7 | 180 | 4.5 | 32.22% | 6 | 135 | 3.375 | 33.33% | R410A | ja | ja | Luft / Wasser
alpha innotec (ait-deutschland GmbH) | LWV 82R1/3-HSV 9M1/3 | 7 | 180 | 4.5 | 32.22% | 6 | 135 | 3.375 | 33.33% | R410A | ja | ja | Luft / Wasser
alpha innotec (ait-deutschland GmbH) | LWV 82R1/3-HSV12.1M3 | 7 | 180 | 4.5 | 32.22% | 6 | 135 | 3.375 | 33.33% | R410A | ja | ja | Luft / Wasser
alpha innotec (ait-deutschland GmbH) | LWV 82R1/3-HV 12-3 | 7 | 180 | 4.5 | 32.22% | 6 | 135 | 3.375 | 33.33% | R410A | ja | ja | Luft / Wasser
alpha innotec (ait-deutschland GmbH) | LWV 82R1/3-HV 9-1/3 | 7 | 180 | 4.5 | 32.22% | 6 | 135 | 3.375 | 33.33% | R410A | ja | ja | Luft / Wasser
alpha innotec (ait-deutschland GmbH) | LWV 82R1/3-WR 2.1-1/3 | 7 | 180 | 4.5 | 32.22% | 6 | 135 | 3.375 | 33.33% | R410A | ja | ja | Luft / Wasser
alpha innotec (ait-deutschland GmbH) | Paros 4-1 | 5 | 180 | 4.5 | 32.22% | 4 | 138 | 3.45 | 30.43% | R454B | ja | ja | Luft / Wasser
alpha innotec (ait-deutschland GmbH) | Paros 4-2 | 5 | 180 | 4.5 | 32.22% | 4 | 138 | 3.45 | 30.43% | R454B | ja | ja | Luft / Wasser
alpha innotec (ait-deutschland GmbH) | Paros 4-3 | 5 | 180 | 4.5 | 32.22% | 4 | 138 | 3.45 | 30.43% | R454B | ja | ja | Luft / Wasser
Bartl Wärmepumpen | INO 7 Hydro | 8 | 180 | 4.5 | 32.22% | 8 | 121 | 3.025 | 48.76% | R513A | ja | ja | Luft / Wasser
Bosch Thermotechnik GmbH | Compress CS3400i AWS 12 OR-T (M/E/B) | 11 | 180 | 4.5 | 32.22% | 11 | 137 | 3.425 | 31.39% | R410A | ja | ja | Luft / Wasser
Bosch Thermotechnik GmbH | Compress CS5800iAW 4 ORE-S | 4 | 180 | 4.5 | 32.22% | 4 | 129.7 | 3.2425 | 38.78% | R290 | ja | ja | Luft / Wasser
Bosch Thermotechnik GmbH | Compress CS5800iAW 5 ORE-S | 6 | 180 | 4.5 | 32.22% | 6.2 | 137.2 | 3.43 | 31.2% | R290 | ja | ja | Luft / Wasser
Bosch Thermotechnik GmbH | Compress CS6800iAW 4 ORE-S | 4 | 180 | 4.5 | 32.22% | 4 | 129.7 | 3.2425 | 38.78% | R290 | ja | ja | Luft / Wasser
Bosch Thermotechnik GmbH | Compress CS6800iAW 5 ORE-S | 6 | 180 | 4.5 | 32.22% | 6 | 137.2 | 3.43 | 31.2% | R290 | ja | ja | Luft / Wasser
Bosch Thermotechnik GmbH | Compress CS6800iAW 7 ORE-S | 7 | 180 | 4.5 | 32.22% | 6.6 | 137.8 | 3.445 | 30.62% | R290 | ja | ja | Luft / Wasser
Brötje - August Brötje GmbH | BLW Split 8 C | 5 | 180 | 4.5 | 32.22% | 6 | 131 | 3.275 | 37.4% | R410A | ja | optional | Luft / Wasser
Brötje - August Brötje GmbH | BLW Split-K 8 C | 5 | 180 | 4.5 | 32.22% | 6 | 131 | 3.275 | 37.4% | R410A | ja | optional | Luft / Wasser
Brötje - August Brötje GmbH | BLW Split-P 8 C | 5 | 180 | 4.5 | 32.22% | 6 | 131 | 3.275 | 37.4% | R410A | ja | optional | Luft / Wasser
Buderus - Bosch Thermotechnik GmbH | Logatherm WLW166i-12 SP AR P3 (T/E/B) | 11 | 180 | 4.5 | 32.22% | 11 | 137 | 3.425 | 31.39% | R410A | ja | ja | Luft / Wasser
Buderus - Bosch Thermotechnik GmbH | Logatherm WLW176i-4 AR E | 4 | 180 | 4.5 | 32.22% | 4 | 129.7 | 3.2425 | 38.78% | R290 | ja | ja | Luft / Wasser
Buderus - Bosch Thermotechnik GmbH | Logatherm WLW176i-5 AR E | 6 | 180 | 4.5 | 32.22% | 6.2 | 137.2 | 3.43 | 31.2% | R290 | ja | ja | Luft / Wasser
Buderus - Bosch Thermotechnik GmbH | Logatherm WLW176i-7 AR E | 7 | 180 | 4.5 | 32.22% | 6.6 | 137.8 | 3.445 | 30.62% | R290 | ja | ja | Luft / Wasser
Buderus - Bosch Thermotechnik GmbH | Logatherm WLW186i-4 AR E (W) | 4 | 180 | 4.5 | 32.22% | 4 | 129.7 | 3.2425 | 38.78% | R290 | ja | ja | Luft / Wasser
Buderus - Bosch Thermotechnik GmbH | Logatherm WLW186i-5 AR E (W) | 6 | 180 | 4.5 | 32.22% | 6 | 137.2 | 3.43 | 31.2% | R290 | ja | ja | Luft / Wasser
Buderus - Bosch Thermotechnik GmbH | Logatherm WLW186i-7 AR E (W) | 7 | 180 | 4.5 | 32.22% | 6.6 | 137.8 | 3.445 | 30.62% | R290 | ja | ja | Luft / Wasser
Climer | ACP08-LN | 8 | 180 | 4.5 | 32.22% | 7 | 131 | 3.275 | 37.4% | R32 | optional | nein | Luft / Wasser
Climer | ACP12-LN | 10 | 180 | 4.5 | 32.22% | 10 | 135 | 3.375 | 33.33% | R32 | optional | nein | Luft / Wasser
Climer | ACP12T-LN | 10 | 180 | 4.5 | 32.22% | 10 | 135 | 3.375 | 33.33% | R32 | optional | nein | Luft / Wasser
CTA AG | Aeroheat AH CI 8 a/i | 7 | 180 | 4.5 | 32.22% | 6 | 135 | 3.375 | 33.33% | R410A | ja | ja | Luft / Wasser
CTA AG | Aeroheat AH CI 8i | 7 | 180 | 4.5 | 32.22% | 6 | 135 | 3.375 | 33.33% | R410A | ja | ja | Luft / Wasser
CTA AG | Aeroheat AH CI 8is | 7 | 180 | 4.5 | 32.22% | 6 | 135 | 3.375 | 33.33% | R410A | ja | ja | Luft / Wasser
CTC GIERSCH - Enertech GmbH | CombiAir 16M | 14.5 | 180 | 4.5 | 32.22% | 14 | 138 | 3.45 | 30.43% | R407C | ja | ja | Luft / Wasser
Dimplex - Glen Dimplex Deutschland GmbH | M Flex 0916HBC | 9 | 180 | 4.5 | 32.22% | 9 | 136 | 3.4 | 32.35% | R410A | ja | ja | Luft / Wasser
Dimplex - Glen Dimplex Deutschland GmbH | M Flex 0916HBC M | 9 | 180 | 4.5 | 32.22% | 9 | 136 | 3.4 | 32.35% | R410A | ja | ja | Luft / Wasser
Dimplex - Glen Dimplex Deutschland GmbH | System M Comfort Plus C 16IHCIAOC6D | 9 | 180 | 4.5 | 32.22% | 9 | 138 | 3.45 | 30.43% | R410A | ja | ja | Luft / Wasser
Ecoforest S.A. | ecoAIR+ 1-9 PRO | 4.2 | 180 | 4.5 | 32.22% | 4.1 | 142 | 3.55 | 26.76% | R290 | ja | ja | Luft / Wasser
ELCO GmbH | AEROTOP SPLIT 12.2 M-R(X) | 10.8 | 180 | 4.5 | 32.22% | 9.4 | 139 | 3.475 | 29.5% | R32 | ja | ja | Luft / Wasser
ELCO GmbH | AEROTOP S05.2 / S05.2_2-part | 6 | 180 | 4.5 | 32.22% | 4.8 | 129 | 3.225 | 39.53% | R410A | ja | ja | Luft / Wasser
EQtherm GmbH | EQAir Compact 212 | 10 | 180 | 4.5 | 32.22% | 9 | 143 | 3.575 | 25.87% | R452B | ja | ja | Luft / Wasser
Fantastic Energy Saving Equipment Co., Ltd. | FEIHCD050S3 | 12.1 | 180 | 4.5 | 32.22% | 12 | 132.5 | 3.3125 | 35.85% | R32 | ja | ja | Luft / Wasser
Foshan Ecoview Energy Saving Facility Ltd. | EV-DCM12 | 9.2 | 180 | 4.5 | 32.22% | 8.9 | 130 | 3.25 | 38.46% | R32 | ja | ja | Luft / Wasser
Foshan Ecoview Energy Saving Facility Ltd. | EV-DCM20 | 16.2 | 180 | 4.5 | 32.22% | 16.1 | 133 | 3.325 | 35.34% | R32 | ja | ja | Luft / Wasser
Foshan Ecoview Energy Saving Facility Ltd. | EV-DCM25 | 20.7 | 180 | 4.5 | 32.22% | 19.7 | 136 | 3.4 | 32.35% | R32 | ja | ja | Luft / Wasser
FOSHAN SHUNDE ZEALUX ELECTRICAL APPLIANCES CO., LTD. | ALSAVO HEAT 10i | 7.3 | 180 | 4.5 | 32.22% | 7.7 | 128 | 3.2 | 40.62% | R32 | ja | ja | Luft / Wasser
FOSHAN SHUNDE ZEALUX ELECTRICAL APPLIANCES CO., LTD. | ALSAVO HEAT 12i | 8.7 | 180 | 4.5 | 32.22% | 8.6 | 133 | 3.325 | 35.34% | R32 | ja | ja | Luft / Wasser
FOSHAN SHUNDE ZEALUX ELECTRICAL APPLIANCES CO., LTD. | XAH10Csi32 | 7.3 | 180 | 4.5 | 32.22% | 7.7 | 128 | 3.2 | 40.62% | R32 | ja | ja | Luft / Wasser
FOSHAN SHUNDE ZEALUX ELECTRICAL APPLIANCES CO., LTD. | XAH12Csi32 | 8.7 | 180 | 4.5 | 32.22% | 8.6 | 133 | 3.325 | 35.34% | R32 | ja | ja | Luft / Wasser
Gree Electric Appliances,Inc. | GRS-CQ12Pd/NhG3-M | 12 | 180 | 4.5 | 32.22% | 12 | 137 | 3.425 | 31.39% | R32 | ja | ja | Luft / Wasser
Gree Electric Appliances,Inc. | GRS-CQ12Pd/NhG4-M | 12 | 180 | 4.5 | 32.22% | 12 | 137 | 3.425 | 31.39% | R32 | ja | ja | Luft / Wasser
Guangzhou PoolWorld Environmental Technology Co.,Ltd | PD100-CRL-DC | 26 | 180 | 4.5 | 32.22% | 26 | 135.7 | 3.3925 | 32.65% | R32 | ja | ja | Luft / Wasser
Hantech GmbH / HANTECH | HNT-IP12CV4T4GR/O | 12 | 180 | 4.5 | 32.22% | 12 | 137 | 3.425 | 31.39% | R32 | ja | ja | Luft / Wasser
Hantech GmbH / HANTECH | HNT-IP14CV3T3TC/I HNT-IP14CV3T3TC/O | 14 | 180 | 4.5 | 32.22% | 12 | 131 | 3.275 | 37.4% | R32 | ja | ja | Luft / Wasser
Hantech GmbH / HANTECH | HNT-IP14CV3T3TC/I9 HNT-IP14CV3T3TC/O | 14 | 180 | 4.5 | 32.22% | 12 | 131 | 3.275 | 37.4% | R32 | ja | ja | Luft / Wasser
Herz Energietechnik GmbH | Commotherm LWi-Split 6 R32 + Hydro Unit 1PH | 6 | 180 | 4.5 | 32.22% | 6 | 129 | 3.225 | 39.53% | R32 | ja | ja | Luft / Wasser
Herz Energietechnik GmbH | Commotherm LWi-Split 6 R32 + WWU 200 1PH | 6 | 180 | 4.5 | 32.22% | 6 | 129 | 3.225 | 39.53% | R32 | ja | ja | Luft / Wasser
Hitachi - Johnson Controls Hitachi Air Conditioning Europe SAS | YUTAKI S Combi (2HP) RAS-2WHVRP1+RWD-2.0RW1E-220S(-K) | 4 | 180 | 4.5 | 32.22% | 4 | 130 | 3.25 | 38.46% | R32 | ja | optional | Luft / Wasser
Hitachi - Johnson Controls Hitachi Air Conditioning Europe SAS | YUTAKI S Combi (4HP) RAS-4WHNPE +RWD-4.0NW1E-220S(-K) | 11 | 180 | 4.5 | 32.22% | 10 | 135 | 3.375 | 33.33% | R410A | ja | optional | Luft / Wasser
Hitachi - Johnson Controls Hitachi Air Conditioning Europe SAS | YUTAKI S (2HP) RAS-2WHVRP1+RWM-2.0R1E | 4 | 180 | 4.5 | 32.22% | 4 | 130 | 3.25 | 38.46% | R32 | ja | optional | Luft / Wasser
Hitachi - Johnson Controls Hitachi Air Conditioning Europe SAS | YUTAKI S (4HP) RAS-4WHNPE+RWM-4.0N1E | 11 | 180 | 4.5 | 32.22% | 10 | 135 | 3.375 | 33.33% | R410A | ja | optional | Luft / Wasser
HI-Trading GmbH | HI-1WP6 | 5.2 | 180 | 4.5 | 32.22% | 5 | 126 | 3.15 | 42.86% | R32 | ja | ja | Luft / Wasser
HI-Trading GmbH | WQ06 | 5.2 | 180 | 4.5 | 32.22% | 5 | 126 | 3.15 | 42.86% | R32 | ja | ja | Luft / Wasser
HOKKAIDO | HCWSGS 1201 Z | 12 | 180 | 4.5 | 32.22% | 12 | 137 | 3.425 | 31.39% | R32 | ja | ja | Luft / Wasser
Hoval Aktiengesellschaft | Belaria comfort ICM (13) | 10.2 | 180 | 4.5 | 32.22% | 8.2 | 136 | 3.4 | 32.35% | R410A | ja | ja | Luft / Wasser
LG Electronics Deutschland GmbH | THERMA V [ HU143MRB.U30 + HN1600MC.NK1 ] | 14 | 180 | 4.5 | 32.22% | 14 | 136 | 3.4 | 32.35% | R32 | optional | ja | Luft / Wasser
LG Electronics Deutschland GmbH | THERMA V [ HU143MRB.U30 + HN1616Y.NB1 ] | 13 | 180 | 4.5 | 32.22% | 14 | 136 | 3.4 | 32.35% | R32 | optional | ja | Luft / Wasser
Malag&Soltau GmbH / M&S POWER | HP-M12-E-M | 12 | 180 | 4.5 | 32.22% | 12 | 137 | 3.425 | 31.39% | R32 | ja | ja | Luft / Wasser
Malag&Soltau GmbH / M&S POWER | HP-M12-M | 12 | 180 | 4.5 | 32.22% | 12 | 137 | 3.425 | 31.39% | R32 | ja | ja | Luft / Wasser
MAXA - Advantix S.p.A. | i-32SL08 | 7 | 180 | 4.5 | 32.22% | 7 | 131 | 3.275 | 37.4% | R32 | optional | nein | Luft / Wasser
MAXA - Advantix S.p.A. | i-32SL12 | 10 | 180 | 4.5 | 32.22% | 10 | 135 | 3.375 | 33.33% | R32 | optional | nein | Luft / Wasser
MAXA - Advantix S.p.A. | i-32SL12T | 10 | 180 | 4.5 | 32.22% | 10 | 135 | 3.375 | 33.33% | R32 | optional | nein | Luft / Wasser
MAXA - Advantix S.p.A. | i-32V5SL08A | 8 | 180 | 4.5 | 32.22% | 7 | 131 | 3.275 | 37.4% | R32 | optional | nein | Luft / Wasser
MAXA - Advantix S.p.A. | i-32V508A | 8 | 180 | 4.5 | 32.22% | 7 | 128 | 3.2 | 40.62% | R32 | optional | nein | Luft / Wasser
Michl Technik GmbH | MPW-SP12 | 12 | 180 | 4.5 | 32.22% | 12 | 137 | 3.425 | 31.39% | R32 | ja | optional | Luft / Wasser
M-TEC GmbH | WPL412 | 10 | 180 | 4.5 | 32.22% | 9 | 143 | 3.575 | 25.87% | R410A | ja | ja | Luft / Wasser
NES-NOVI ENERGIYNI SISTEMI OOD | Mono R32-0160-3PH | 15.5 | 180 | 4.5 | 32.22% | 14.7 | 135 | 3.375 | 33.33% | R32 | ja | ja | Luft / Wasser
NMT-Heizsysteme | NMTMIA35 | 26 | 180 | 4.5 | 32.22% | 26 | 135.7 | 3.3925 | 32.65% | R32 | ja | nein | Luft / Wasser
NOVELAN (ait-deutschland GmbH) | LAV 8-HSV 12.1 | 7 | 180 | 4.5 | 32.22% | 6 | 135 | 3.375 | 33.33% | R410A | ja | ja | Luft / Wasser
NOVELAN (ait-deutschland GmbH) | LAV 8-HSV 9[LAV 8.2 R1/3 + HSV 9M1/3] | 7 | 180 | 4.5 | 32.22% | 6 | 135 | 3.375 | 33.33% | R410A | ja | ja | Luft / Wasser
NOVELAN (ait-deutschland GmbH) | LAV 8-HV 12[LAV 8.2 R1/3 + HV 12-3] | 7 | 180 | 4.5 | 32.22% | 6 | 135 | 3.375 | 33.33% | R410A | ja | ja | Luft / Wasser
NOVELAN (ait-deutschland GmbH) | LAV 8-HV 9[LAV 8.2 R1/3 + HV 9-1/3] | 7 | 180 | 4.5 | 32.22% | 6 | 135 | 3.375 | 33.33% | R410A | ja | ja | Luft / Wasser
NOVELAN (ait-deutschland GmbH) | LAV 8-WR[LAV 8.2 R1/3 + WR 2.1-1/3] | 7 | 180 | 4.5 | 32.22% | 6 | 135 | 3.375 | 33.33% | R410A | ja | ja | Luft / Wasser
NOVELAN (ait-deutschland GmbH) | LAVS 8-HSV 12.1 | 7 | 180 | 4.5 | 32.22% | 6 | 135 | 3.375 | 33.33% | R410A | ja | ja | Luft / Wasser
NOVELAN (ait-deutschland GmbH) | LAVS 8-HSV 9[LAVS 8.2 R1/3 + HSV 9M1/3 | 7 | 180 | 4.5 | 32.22% | 6 | 135 | 3.375 | 33.33% | R410A | ja | ja | Luft / Wasser
NOVELAN (ait-deutschland GmbH) | LAVS 8-HV 12[LAVS 8.2R1/3 + HV 12-3] | 7 | 180 | 4.5 | 32.22% | 6 | 135 | 3.375 | 33.33% | R410A | ja | ja | Luft / Wasser
NOVELAN (ait-deutschland GmbH) | LAVS 8-HV 9[LAVS 8.2R1/3 + HV 9-1/3] | 7 | 180 | 4.5 | 32.22% | 6 | 135 | 3.375 | 33.33% | R410A | ja | ja | Luft / Wasser
NOVELAN (ait-deutschland GmbH) | LAVS 8-WR[LAVS 8.2R1/3 + WR 2.1-1/3] | 7 | 180 | 4.5 | 32.22% | 6 | 135 | 3.375 | 33.33% | R410A | ja | ja | Luft / Wasser
NOVELAN (ait-deutschland GmbH) | LICV 8.2R1/3 | 7 | 180 | 4.5 | 32.22% | 6 | 135 | 3.375 | 33.33% | R410A | ja | ja | Luft / Wasser
NOVELAN (ait-deutschland GmbH) | LIV 8-HSV 12.1 | 7 | 180 | 4.5 | 32.22% | 6 | 135 | 3.375 | 33.33% | R410A | ja | ja | Luft / Wasser
NOVELAN (ait-deutschland GmbH) | LIV 8-HSV 9[LIV 8.2 R1/3 + HSV 9M1/3] | 7 | 180 | 4.5 | 32.22% | 6 | 135 | 3.375 | 33.33% | R410A | ja | ja | Luft / Wasser
NOVELAN (ait-deutschland GmbH) | LIV 8-HV 12[LIV 8.2 R1/3 + HV 12-3] | 7 | 180 | 4.5 | 32.22% | 6 | 135 | 3.375 | 33.33% | R410A | ja | ja | Luft / Wasser
NOVELAN (ait-deutschland GmbH) | LIV 8-HV 9[LIV 8.2 R1/3 + HV 9-1/3] | 7 | 180 | 4.5 | 32.22% | 6 | 135 | 3.375 | 33.33% | R410A | ja | ja | Luft / Wasser
NOVELAN (ait-deutschland GmbH) | LIV 8-WR[LIV 8.2 R1/3 + WR 2.1-1/3] | 7 | 180 | 4.5 | 32.22% | 6 | 135 | 3.375 | 33.33% | R410A | ja | ja | Luft / Wasser
NOVELAN (ait-deutschland GmbH) | Polaris 4-1 | 5 | 180 | 4.5 | 32.22% | 4 | 138 | 3.45 | 30.43% | R454B | ja | ja | Luft / Wasser
NOVELAN (ait-deutschland GmbH) | Polaris 4-2 | 5 | 180 | 4.5 | 32.22% | 4 | 138 | 3.45 | 30.43% | R454B | ja | ja | Luft / Wasser
NOVELAN (ait-deutschland GmbH) | Polaris 4-3 | 5 | 180 | 4.5 | 32.22% | 4 | 138 | 3.45 | 30.43% | R454B | ja | ja | Luft / Wasser
Qmex | QA-S06HPN2-O | 5.2 | 180 | 4.5 | 32.22% | 5 | 126 | 3.15 | 42.86% | R32 | ja | ja | Luft / Wasser
Refsystem sp. z o.o. | Heiko Thermal Plus 6 | 4.1 | 180 | 4.5 | 32.22% | 4.6 | 133 | 3.325 | 35.34% | R32 | optional | nein | Luft / Wasser
Refsystem sp. z o.o. | Heiko Thermal 6 | 4.1 | 180 | 4.5 | 32.22% | 4.6 | 133 | 3.325 | 35.34% | R32 | optional | nein | Luft / Wasser
Samsung Klimatechnik | WPLW-Hub Split-4-200 [AE 040 RXEDEG/EU + AE 200 RNWSEG/EU] | 5 | 180 | 4.5 | 32.22% | 5 | 130 | 3.25 | 38.46% | R32 | ja | ja | Luft / Wasser
Samsung Klimatechnik | WPLW-Hub Split-4-260 [AE 040 RXEDEG/EU + AE 260 RNWSEG/EU] | 5 | 180 | 4.5 | 32.22% | 5 | 130 | 3.25 | 38.46% | R32 | ja | ja | Luft / Wasser
Samsung Klimatechnik | WPLW-Hub Split-6-200 [AE 060 RXEDEG/EU + AE 200 RNWSEG/EU] | 6 | 180 | 4.5 | 32.22% | 6 | 132 | 3.3 | 36.36% | R32 | ja | ja | Luft / Wasser
Samsung Klimatechnik | WPLW-Hub Split-6-260 [AE 060 RXEDEG/EU + AE 260 RNWSEG/EU] | 6 | 180 | 4.5 | 32.22% | 6 | 132 | 3.3 | 36.36% | R32 | ja | ja | Luft / Wasser
Samsung Klimatechnik | WPLW-Split-4-WT [AE 040 RXEDEG/EU + AE 090 RNYDEG/EU] | 5 | 180 | 4.5 | 32.22% | 5 | 130 | 3.25 | 38.46% | R32 | ja | ja | Luft / Wasser
Samsung Klimatechnik | WPLW-Split-6-WT [AE 060 RXEDEG/EU + AE 090 RNYDEG/EU] | 6 | 180 | 4.5 | 32.22% | 6 | 132 | 3.3 | 36.36% | R32 | ja | ja | Luft / Wasser
SC-Trade | PW100-DKZLRS-A | 26 | 180 | 4.5 | 32.22% | 26 | 135.7 | 3.3925 | 32.65% | R32 | ja | nein | Luft / Wasser
Solardirekt24 GmbH | EUROTHERM HP016-M3 | 10.6 | 180 | 4.5 | 32.22% | 10 | 132.6 | 3.315 | 35.75% | R32 | ja | ja | Luft / Wasser
SolarEast Heat Pump Ltd. | BLN-006TB1 | 5.2 | 180 | 4.5 | 32.22% | 5 | 126 | 3.15 | 42.86% | R32 | ja | ja | Luft / Wasser
SolarEast Heat Pump Ltd. | BLN-006TD1 | 5.2 | 180 | 4.5 | 32.22% | 5 | 126 | 3.15 | 42.86% | R32 | ja | ja | Luft / Wasser
SUMEC Industry & Engineering GmbH | S3M06S/B | 5.2 | 180 | 4.5 | 32.22% | 5 | 126 | 3.15 | 42.86% | R32 | ja | ja | Luft / Wasser
SUMEC Industry & Engineering GmbH | S3M06S/D | 5.2 | 180 | 4.5 | 32.22% | 5 | 126 | 3.15 | 42.86% | R32 | ja | ja | Luft / Wasser
TCL | SMKLd-16D/3HBp-A/ THF-14S/HBpO-A | 14 | 180 | 4.5 | 32.22% | 12 | 131 | 3.275 | 37.4% | R32 | ja | ja | Luft / Wasser
TCL | SMKLd-16S/6HBp-A/ THF-14S/HBpO-A | 14 | 180 | 4.5 | 32.22% | 12 | 131 | 3.275 | 37.4% | R32 | ja | ja | Luft / Wasser
TCL | SMKLd-16S/9HBp-A / THF-14S/HBpO-A | 14 | 180 | 4.5 | 32.22% | 12 | 131 | 3.275 | 37.4% | R32 | ja | ja | Luft / Wasser
TCL | SMKL-16D/HBp-A / THF-14S/HBpO-A | 14 | 180 | 4.5 | 32.22% | 12 | 131 | 3.275 | 37.4% | R32 | ja | ja | Luft / Wasser
tecalor GmbH | TTL 13.5 A | 15 | 180 | 4.5 | 32.22% | 16 | 139 | 3.475 | 29.5% | R410A | ja | ja | Luft / Wasser
tecalor GmbH | TTL 13.5 A dB | 15 | 180 | 4.5 | 32.22% | 16 | 139 | 3.475 | 29.5% | R410A | ja | ja | Luft / Wasser
Tekno Point Italia srl | A-13290 | 11.6 | 180 | 4.5 | 32.22% | 11.1 | 143.5 | 3.5875 | 25.44% | R290 | optional | nein | Luft / Wasser
Toshiba - Beijer Ref Deutschland GmbH | HWT-601HW-E / HWT-601F21SM3W-E | 6 | 180 | 4.5 | 32.22% | 5.7 | 132 | 3.3 | 36.36% | R32 | ja | ja | Luft / Wasser
Toshiba - Beijer Ref Deutschland GmbH | HWT-601HW-E / HWT-601F21ST6W-E | 6 | 180 | 4.5 | 32.22% | 5.7 | 132 | 3.3 | 36.36% | R32 | ja | ja | Luft / Wasser
Toshiba - Beijer Ref Deutschland GmbH | HWT-601HW-E / HWT-601XWHM3W-E | 6 | 180 | 4.5 | 32.22% | 5.7 | 132 | 3.3 | 36.36% | R32 | ja | ja | Luft / Wasser
Toshiba - Beijer Ref Deutschland GmbH | HWT-601HW-E / HWT-601XWHT6W-E | 6 | 180 | 4.5 | 32.22% | 5.7 | 132 | 3.3 | 36.36% | R32 | ja | ja | Luft / Wasser
Toshiba - Beijer Ref Deutschland GmbH | HWT-601HW-E / HWT-602S21MM3W-E | 6 | 180 | 4.5 | 32.22% | 6 | 132 | 3.3 | 36.36% | R32 | ja | optional | Luft / Wasser
Toshiba - Beijer Ref Deutschland GmbH | HWT-601HW-E / HWT-602S21MM6W-E | 6 | 180 | 4.5 | 32.22% | 6 | 132 | 3.3 | 36.36% | R32 | ja | optional | Luft / Wasser
Toshiba - Beijer Ref Deutschland GmbH | HWT-601HW-E / HWT-602S21MT6W-E | 6 | 180 | 4.5 | 32.22% | 6 | 132 | 3.3 | 36.36% | R32 | ja | optional | Luft / Wasser
Toshiba - Beijer Ref Deutschland GmbH | HWT-601HW-E / HWT-602S21SM3W-E | 6 | 180 | 4.5 | 32.22% | 6 | 132 | 3.3 | 36.36% | R32 | ja | optional | Luft / Wasser
Toshiba - Beijer Ref Deutschland GmbH | HWT-601HW-E / HWT-602S21SM6W-E | 6 | 180 | 4.5 | 32.22% | 6 | 132 | 3.3 | 36.36% | R32 | ja | optional | Luft / Wasser
Toshiba - Beijer Ref Deutschland GmbH | HWT-601HW-E / HWT-602S21ST6W-E | 6 | 180 | 4.5 | 32.22% | 6 | 132 | 3.3 | 36.36% | R32 | ja | optional | Luft / Wasser
Trane | CXAX 045 HE SN HDM VAR | 42.5 | 180 | 4.5 | 32.22% |  |  |  |  | R410A | optional | ja | Luft / Wasser
Trane | CXAX 052 SE SN HDM FIX | 49.8 | 180 | 4.5 | 32.22% |  |  |  |  | R410A R410A | optional | ja | Luft / Wasser
Viessmann Werke GmbH & Co KG | Vitocal 200-A AWO 201.A09 | 9.8 | 180 | 4.5 | 32.22% | 9.7 | 134 | 3.35 | 34.33% | R410A | ja | ja | Luft / Wasser
Viessmann Werke GmbH & Co KG | Vitocal 200-A AWO-E 201.A09 | 9.8 | 180 | 4.5 | 32.22% | 9.7 | 134 | 3.35 | 34.33% | R410A | ja | ja | Luft / Wasser
Viessmann Werke GmbH & Co KG | Vitocal 200-A AWO-E-AC 201.A09 | 9.8 | 180 | 4.5 | 32.22% | 9.7 | 134 | 3.35 | 34.33% | R410A | ja | ja | Luft / Wasser
Viessmann Werke GmbH & Co KG | Vitocal 200-A AWO(-E/-AC) 201.A10 | 9.8 | 180 | 4.5 | 32.22% | 9.7 | 134 | 3.35 | 34.33% | R410A | ja | ja | Luft / Wasser
Viessmann Werke GmbH & Co KG | Vitocal 200-S AWB 201.D09 | 9.8 | 180 | 4.5 | 32.22% | 9.7 | 134 | 3.35 | 34.33% | R410A | ja | ja | Luft / Wasser
Viessmann Werke GmbH & Co KG | Vitocal 200-S AWB-E 201.D09 | 9.8 | 180 | 4.5 | 32.22% | 9.7 | 134 | 3.35 | 34.33% | R410A | ja | ja | Luft / Wasser
Viessmann Werke GmbH & Co KG | Vitocal 200-S AWB-E-AC 201.D09 | 9.8 | 180 | 4.5 | 32.22% | 9.7 | 134 | 3.35 | 34.33% | R410A | ja | ja | Luft / Wasser
Viessmann Werke GmbH & Co KG | Vitocal 200-S AWB(-E/-AC) 201.D10 | 9.8 | 180 | 4.5 | 32.22% | 9.7 | 134 | 3.35 | 34.33% | R410A | ja | ja | Luft / Wasser
Viessmann Werke GmbH & Co KG | Vitocal 222-A AWOT 221.A09 | 9.8 | 180 | 4.5 | 32.22% | 9.7 | 134 | 3.35 | 34.33% | R410A | ja | ja | Luft / Wasser
Viessmann Werke GmbH & Co KG | Vitocal 222-A AWOT-E 221.A09 | 9.8 | 180 | 4.5 | 32.22% | 9.7 | 134 | 3.35 | 34.33% | R410A | ja | ja | Luft / Wasser
Viessmann Werke GmbH & Co KG | Vitocal 222-A AWOT-E-AC 221.A09 | 9.8 | 180 | 4.5 | 32.22% | 9.7 | 134 | 3.35 | 34.33% | R410A | ja | ja | Luft / Wasser
Viessmann Werke GmbH & Co KG | Vitocal 222-A AWOT(-E/-AC) 221.A10 | 9.8 | 180 | 4.5 | 32.22% | 9.7 | 134 | 3.35 | 34.33% | R410A | ja | ja | Luft / Wasser
Viessmann Werke GmbH & Co KG | Vitocal 222-S AWBT 221.C09 | 9.8 | 180 | 4.5 | 32.22% | 9.7 | 134 | 3.35 | 34.33% | R410A | ja | ja | Luft / Wasser
Viessmann Werke GmbH & Co KG | Vitocal 222-S AWBT-E 221.C09 | 9.8 | 180 | 4.5 | 32.22% | 9.7 | 134 | 3.35 | 34.33% | R410A | ja | ja | Luft / Wasser
Viessmann Werke GmbH & Co KG | Vitocal 222-S AWBT-E-AC 221.C09 | 9.8 | 180 | 4.5 | 32.22% | 9.7 | 134 | 3.35 | 34.33% | R410A | ja | ja | Luft / Wasser
Viessmann Werke GmbH & Co KG | Vitocal 222-S AWBT(-E/-AC) 221.C10 | 9.8 | 180 | 4.5 | 32.22% | 9.7 | 134 | 3.35 | 34.33% | R410A | ja | ja | Luft / Wasser
Windhager Zentralheizung Technik GmbH | AeroWIN Evo 13, AeroWIN Evo 13.9 Package | 17 | 180 | 4.5 | 32.22% | 16 | 150 | 3.75 | 20% | R452B | ja | ja | Luft / Wasser
CTC | EcoPart 408 | 6.5 | 180 | 4.5 |  | 8.7 | 136 | 3.4 |  | R407C | ja | nein | Sole / Wasser
Ecoforest S.A. | ecoGEO HP 15-70 kW | 59 | 180 | 4.5 |  | 59 | 139 | 3.475 |  | R410A | ja | ja | Sole / Wasser
Ecoforest S.A. | ecoGEO HP1 15-70 kW | 59 | 180 | 4.5 |  | 59 | 139 | 3.475 |  | R410A | ja | ja | Sole / Wasser
Ecoforest S.A. | ecoGEO HP3 15-70 kW | 59 | 180 | 4.5 |  | 59 | 139 | 3.475 |  | R410A | ja | ja | Sole / Wasser
Fresh aertec GmbH & Co. KG | AWP 1.7.8 | 8 | 180 | 4.5 |  | 7 | 136 | 3.4 |  | R410A | ja | ja | Sole / Wasser
Hautec GmbH | HCS-PK-260K(A) R407c | 14.9 | 180 | 4.5 |  | 13.5 |  |  |  | R407C | ja | ja | Sole / Wasser
Hautec GmbH | HCS-PN-60(A) R407c | 14.9 | 180 | 4.5 |  | 13.5 |  |  |  | R407C | ja | ja | Sole / Wasser
Herz Energietechnik GmbH | commotherm SW 12 | 14 | 180 | 4.5 |  | 11 | 136 | 3.4 |  | R407C | ja | ja | Sole / Wasser
Orange Energy GmbH & Co. KG | SW 08 NT | 8 | 180 | 4.5 |  | 8 | 135 | 3.375 |  | R410A | ja | ja | Sole / Wasser
REMKO GmbH & Co. KG | WSP 110 | 7 | 180 | 4.5 |  | 8 | 161 | 4.025 |  | R410A | ja | ja | Sole / Wasser
WAMAK, s.r.o. | BW 08 | 8 | 180 | 4.5 |  | 7 | 136 | 3.4 |  | R410A | ja | ja | Sole / Wasser
Weider Wärmepumpen GmbH | HW 120 eso |  | 180 | 4.5 |  |  | 136.5 | 3.4125 |  | R407C | ja | ja | Sole / Wasser
GUANGDONG PHNIX ECO-ENERGY SOLUTION LTD. | PASRW060S-BP-PS-B | 12.7 | 179.9 | 4.4975 | 32.3% | 14.4 | 130.6 | 3.265 | 37.83% | R32 | ja | optional | Luft / Wasser
M-TEC GmbH | WPLK618 | 17 | 179.9 | 4.4975 | 32.3% | 16 | 150 | 3.75 | 20% | R452B | ja | ja | Luft / Wasser
Sprsun | CGK050V3L | 12.2 | 179.9 | 4.4975 | 32.3% | 11.9 | 136.1 | 3.4025 | 32.26% | R32 | ja | nein | Luft / Wasser
SUMEC Industry & Engineering GmbH | S3M23T/E | 12.7 | 179.9 | 4.4975 | 32.3% | 14.4 | 130.6 | 3.265 | 37.83% | R32 | ja | optional | Luft / Wasser
Hymon Fotowoltaika Sp.z o. o./BLAUPUNKT | BLP08P1V1M | 4.7 | 179.8 | 4.495 | 32.37% | 4.5 | 131.7 | 3.2925 | 36.67% | R410A | optional | ja | Luft / Wasser
Scanson Scanson Handels Contor GmbH | JN120-1P | 11.5 | 179.8 | 4.495 | 32.37% | 11.3 | 134.8 | 3.37 | 33.53% | R32 | optional | optional | Luft / Wasser
Scanson Scanson Handels Contor GmbH | JN120-3N | 11.5 | 179.8 | 4.495 | 32.37% | 11.3 | 134.8 | 3.37 | 33.53% | R32 | optional | optional | Luft / Wasser
Fantastic Energy Saving Equipment Co., Ltd. | FEIHCD035S3 | 8.1 | 179.6 | 4.49 | 32.52% | 7.1 | 132.3 | 3.3075 | 36.05% | R32 | ja | ja | Luft / Wasser
GEP German Energy Power GmbH | GEP50-CRL-DC | 15.5 | 179.6 | 4.49 | 32.52% | 14.6 | 135 | 3.375 | 33.33% | R32 | ja | ja | Luft / Wasser
Rennergy Systems AG | AIROplus 12 | 12 | 179.6 | 4.49 | 32.52% | 9.6 | 131.2 | 3.28 | 37.2% |  | ja | ja | Luft / Wasser
Ricom Energy sp. z o.o. | EASYLIFE 14+ | 16.2 | 179.6 | 4.49 | 32.52% | 17 | 133.6 | 3.34 | 34.73% | R32 | optional | ja | Luft / Wasser
Templari Srl. | KITA S Plus | 12 | 179.6 | 4.49 | 32.52% | 9.6 | 131.2 | 3.28 | 37.2% | R410A | optional | ja | Luft / Wasser
Termet S.A. | TERMET HEAT GOLD 25 DC | 24.8 | 179.6 | 4.49 | 32.52% | 23.6 | 135.8 | 3.395 | 32.55% | R32 | ja | ja | Luft / Wasser
VARMEKS ISITMA SOĞUTMA SAN VE TİC AŞ | VM-0MB3112018 | 15.5 | 179.6 | 4.49 | 32.52% | 14.7 | 135 | 3.375 | 33.33% | R32 | ja | ja | Luft / Wasser
V-TAC Poland sp. z o.o. | VT-M14KW-P1H3-W | 13.9 | 179.6 | 4.49 | 32.52% | 13 | 129 | 3.225 | 39.53% | R32 | ja | nein | Luft / Wasser
AWE Wärmepumpen | EWW 21 | 21.3 | 179.6 | 4.49 |  | 19.8 | 137.6 | 3.44 |  | R407C | ja | ja | Wasser / Wasser
AOKOL ENVIRONMENT TECHNOLOGY CO.,LTD | ASH-65CHW/FR | 14.7 | 179.5 | 4.4875 | 32.59% | 14.6 | 132.8 | 3.32 | 35.54% | R32 | ja | ja | Luft / Wasser
Bosch Thermotechnik GmbH | Compress CS5800iAW 7 ORMB-S | 6.6 | 179.5 | 4.4875 | 32.59% | 6.6 | 136.4 | 3.41 | 31.96% | R290 | ja | ja | Luft / Wasser
Bosch Thermotechnik GmbH | Compress CS6800iAW 7 ORMB-S | 6.6 | 179.5 | 4.4875 | 32.59% | 6.6 | 136.4 | 3.41 | 31.96% | R290 | ja | ja | Luft / Wasser
Buderus - Bosch Thermotechnik GmbH | Logatherm WLW176i-7 AR TP70 | 6.6 | 179.5 | 4.4875 | 32.59% | 6.6 | 136.4 | 3.41 | 31.96% | R290 | ja | ja | Luft / Wasser
Buderus - Bosch Thermotechnik GmbH | Logatherm WLW186i-7 AR TP70 | 6.6 | 179.5 | 4.4875 | 32.59% | 6.6 | 136.4 | 3.41 | 31.96% | R290 | ja | ja | Luft / Wasser
Buderus - Bosch Thermotechnik GmbH | Logatherm WLW186i-7 AR TP70 W | 6.6 | 179.5 | 4.4875 | 32.59% | 6.6 | 136.4 | 3.41 | 31.96% | R290 | ja | ja | Luft / Wasser
Guangdong New Energy Technology Development Co., Ltd. | NE-F185HCR4TINEM | 14 | 179.5 | 4.4875 | 32.59% | 13.4 | 133 | 3.325 | 35.34% | R32 | ja | ja | Luft / Wasser
TOMMATECHGmbH | HP-EVI-TT-018-TF | 14 | 179.5 | 4.4875 | 32.59% | 13.4 | 133 | 3.325 | 35.34% | R32 | optional | optional | Luft / Wasser
Clivet | MSAN6-XMi 280T | 28 | 179.4 | 4.485 | [5 empty] | R410A | ja | optional | Luft / Luft (Heizleistung > 12 kW) (mit Prüfnachweis)
LG Electronics Deutschland GmbH | ARUM120LTE5 | 33.6 | 179.4 | 4.485 | [5 empty] | R410A | optional | ja | Luft / Luft (Heizleistung > 12 kW) (mit Prüfnachweis)
Samsung Klimatechnik | WPLL-DVM-HE-HP-33,6-R410A (AM120AXVGGH) | 19.7 | 179.4 | 4.485 | [5 empty] | R410A | optional | optional | Luft / Luft (Heizleistung > 12 kW) (mit Prüfnachweis)
Samsung Klimatechnik | WPLL-DVM-HE-HR-33,6-3L-R410A (AM120AXVGGR) | 19.7 | 179.4 | 4.485 | [5 empty] | R410A | optional | optional | Luft / Luft (Heizleistung > 12 kW) (mit Prüfnachweis)
Tec-Components | MBL12-1-M | 8.8 | 179.4 | 4.485 | 32.66% | 7.9 | 132.4 | 3.31 | 35.95% | R32 | optional | ja | Luft / Wasser
THTF-Wuxi Tongfang Artificial Environment Co., Ltd | TM32-120WEBP | 11.3 | 179.4 | 4.485 | 32.66% | 11.1 | 131.8 | 3.295 | 36.57% | R32 | ja | ja | Luft / Wasser
Ecocycle | Ecocycle M16 | 11 | 179.3 | 4.4825 | 32.74% | 10.2 | 135.5 | 3.3875 | 32.84% | R32 | ja | ja | Luft / Wasser
THTF-Wuxi Tongfang Artificial Environment Co., Ltd | TM32-100WEBP-T | 7.6 | 179.3 | 4.4825 | 32.74% | 6.7 | 132.7 | 3.3175 | 35.64% | R32 | ja | ja | Luft / Wasser
Fantastic Energy Saving Equipment Co., Ltd. | FEIHCD080S3 | 21.1 | 179.2 | 4.48 | 32.81% | 19.6 | 134.3 | 3.3575 | 34.03% | R32 | ja | ja | Luft / Wasser
Hymon Fotowoltaika Sp.z o. o./BLAUPUNKT | BLP10P3V1S | 7.4 | 179.2 | 4.48 | 32.81% | 7.1 | 130.6 | 3.265 | 37.83% | R410A | optional | ja | Luft / Wasser
Sprsun | CGK-030V2LS | 7.4 | 179.2 | 4.48 | 32.81% | 7.1 | 130.6 | 3.265 | 37.83% | R410A | nein | nein | Luft / Wasser
SUNEX S.A. | NEXUS SPLIT 10 EVI | 7.4 | 179.2 | 4.48 | 32.81% | 7.1 | 130.2 | 3.255 | 38.25% | R410A | optional | nein | Luft / Wasser
Bosch Thermotechnik GmbH | Compress CS5800iAW 4 ORMB-S | 4.4 | 179.1 | 4.4775 | 32.89% | 4 | 127.8 | 3.195 | 40.85% | R290 | ja | ja | Luft / Wasser
Bosch Thermotechnik GmbH | Compress CS6800iAW 4 ORMB-S | 4.4 | 179.1 | 4.4775 | 32.89% | 4 | 127.8 | 3.195 | 40.85% | R290 | ja | ja | Luft / Wasser
Buderus - Bosch Thermotechnik GmbH | Logatherm WLW176i-4 AR TP70 | 4.4 | 179.1 | 4.4775 | 32.89% | 4 | 127.8 | 3.195 | 40.85% | R290 | ja | ja | Luft / Wasser
Buderus - Bosch Thermotechnik GmbH | Logatherm WLW186i-4 AR TP70 | 4.4 | 179.1 | 4.4775 | 32.89% | 4 | 127.8 | 3.195 | 40.85% | R290 | ja | ja | Luft / Wasser
Buderus - Bosch Thermotechnik GmbH | Logatherm WLW186i-4 AR TP70 W | 4.4 | 179.1 | 4.4775 | 32.89% | 4 | 127.8 | 3.195 | 40.85% | R290 | ja | ja | Luft / Wasser
Guangdong New Energy Technology Development Co., Ltd. | Outdoor unit: NE-F130HCR4INEMO Indoor unit: NE-F130HCR4INEMI | 8.8 | 179.1 | 4.4775 | 32.89% | 8.3 | 129.1 | 3.2275 | 39.43% | R32 | ja | ja | Luft / Wasser
Macon Trading Group B.V | AE-18203-MO | 16 | 179.1 | 4.4775 | 32.89% | 15 | 135 | 3.375 | 33.33% | R32 | ja | ja | Luft / Wasser
Sprsun | CGK-050V3L | 12.1 | 179.1 | 4.4775 | 32.89% | 12.4 | 138.8 | 3.47 | 29.68% | R32 | ja | nein | Luft / Wasser
Voß Wärmepumpen GmbH | LW 17 Basic | 17.3 | 179.1 | 4.4775 | 32.89% | [5 empty] | ja | nein | Luft / Wasser
Hisense | AVW-54HJFHH2 | 15.5 | 179 | 4.475 | [5 empty] | R410A | optional | optional | Luft / Luft (Heizleistung > 12 kW) (mit Prüfnachweis)
Hisense | AVW-54HKFHH2 | 15.5 | 179 | 4.475 | [5 empty] | R410A | optional | optional | Luft / Luft (Heizleistung > 12 kW) (mit Prüfnachweis)
Hitachi - Johnson Controls Hitachi Air Conditioning Europe SAS | RAS-8FSXNPE | 18.5 | 179 | 4.475 | [5 empty] | R410A | optional | nein | Luft / Luft (Heizleistung > 12 kW) (mit Prüfnachweis)
Mitsubishi Heavy Industries Thermal Systems Ltd. | VRF KX Lite FDC280KXZPE1 | 28 | 179 | 4.475 | [5 empty] | R410A | optional | optional | Luft / Luft (Heizleistung > 12 kW) (mit Prüfnachweis)
Samsung Klimatechnik | WPLL-DVM-EC-37 (AM 120 KXMDGH) | 21 | 179 | 4.475 | [5 empty] | R410A | optional | optional | Luft / Luft (Heizleistung > 12 kW) (mit Prüfnachweis)
Aereco GmbH | MTT LWWP 20 | 17 | 179 | 4.475 | 32.96% | 16 | 141 | 3.525 | 27.66% | R449A | ja | ja | Luft / Wasser
AERMEC GmbH | BHP060/BHP060 F | 6 | 179 | 4.475 | 32.96% | 5 | 126 | 3.15 | 42.86% | R32 | optional | ja | Luft / Wasser
ASTINUS | FPMI GOLD R32 10.5 1F | 10 | 179 | 4.475 | 32.96% | 9 | 135 | 3.375 | 33.33% | R32 | ja | optional | Luft / Wasser
Austria Email GmbH | LWPK AI 8 | 7 | 179 | 4.475 | 32.96% | 6 | 130 | 3.25 | 38.46% | R32 | ja | ja | Luft / Wasser
Bosch Thermotechnik GmbH | Compress CS 7000i AW 13 IR (M/MS/E/B)-T | 10 | 179 | 4.475 | 32.96% | 9 | 127 | 3.175 | 41.73% | R410A | ja | ja | Luft / Wasser
Bosch Thermotechnik GmbH | Compress CS 7001i AW 13 OR (M/MS/E/B)-T | 10 | 179 | 4.475 | 32.96% | 9 | 126 | 3.15 | 42.86% | R410A | ja | ja | Luft / Wasser
Bosch Thermotechnik GmbH | Compress CS3400i AWS 10 OR-S (M/E/B) | 9 | 179 | 4.475 | 32.96% | 8 | 126 | 3.15 | 42.86% | R32 | ja | ja | Luft / Wasser
Bosch Thermotechnik GmbH | Compress CS5800iAW 4 ORM-S | 4 | 179 | 4.475 | 32.96% | 4 | 127.2 | 3.18 | 41.51% | R290 | ja | ja | Luft / Wasser
Bosch Thermotechnik GmbH | Compress CS5800iAW 5 ORMB-S | 6.2 | 179 | 4.475 | 32.96% | 6.2 | 135.9 | 3.3975 | 32.45% | R290 | ja | ja | Luft / Wasser
Bosch Thermotechnik GmbH | Compress CS5800iAW 5 ORM-S | 6 | 179 | 4.475 | 32.96% | 6.2 | 135.6 | 3.39 | 32.74% | R290 | ja | ja | Luft / Wasser
Bosch Thermotechnik GmbH | Compress CS5800iAW 7 ORM-S | 7 | 179 | 4.475 | 32.96% | 6.6 | 136.4 | 3.41 | 31.96% | R290 | ja | ja | Luft / Wasser
Bosch Thermotechnik GmbH | Compress CS6800iAW 4 ORM-S | 4 | 179 | 4.475 | 32.96% | 4 | 127.2 | 3.18 | 41.51% | R290 | ja | ja | Luft / Wasser
Bosch Thermotechnik GmbH | Compress CS6800iAW 5 ORMB-S | 6.2 | 179 | 4.475 | 32.96% | 6.2 | 135.9 | 3.3975 | 32.45% | R290 | ja | ja | Luft / Wasser
Bosch Thermotechnik GmbH | Compress CS6800iAW 5 ORM-S | 6 | 179 | 4.475 | 32.96% | 6.2 | 135.6 | 3.39 | 32.74% | R290 | ja | ja | Luft / Wasser
Bosch Thermotechnik GmbH | Compress CS6800iAW 7 ORM-S | 7 | 179 | 4.475 | 32.96% | 6.6 | 136.4 | 3.41 | 31.96% | R290 | ja | ja | Luft / Wasser
Bosch Thermotechnik GmbH | Supraeco A SAS 4-2 AS (E / B / M / MS) | 6 | 179 | 4.475 | 32.96% | 5 | 122 | 3.05 | 47.54% | R410A | ja | ja | Luft / Wasser
Brötje - August Brötje GmbH | BLW(-C) NEO 12 | 12 | 179 | 4.475 | 32.96% | 10 | 130 | 3.25 | 38.46% | R410A | optional | ja | Luft / Wasser
Brötje - August Brötje GmbH | BLW(-C) NEO 12 B | 12 | 179 | 4.475 | 32.96% | 10 | 130 | 3.25 | 38.46% | R410A | optional | ja | Luft / Wasser
Buderus - Bosch Thermotechnik GmbH | Logatherm WLW166i-10 SP AR (T/E/B) | 9 | 179 | 4.475 | 32.96% | 8 | 126 | 3.15 | 42.86% | R32 | ja | ja | Luft / Wasser
Buderus - Bosch Thermotechnik GmbH | Logatherm WLW176i-4 AR T180 | 4 | 179 | 4.475 | 32.96% | 4 | 127.2 | 3.18 | 41.51% | R290 | ja | ja | Luft / Wasser
Buderus - Bosch Thermotechnik GmbH | Logatherm WLW176i-5 AR TP70 | 6.2 | 179 | 4.475 | 32.96% | 6.2 | 135.9 | 3.3975 | 32.45% | R290 | ja | ja | Luft / Wasser
Buderus - Bosch Thermotechnik GmbH | Logatherm WLW176i-5 AR T180 | 6 | 179 | 4.475 | 32.96% | 6.2 | 135.6 | 3.39 | 32.74% | R290 | ja | ja | Luft / Wasser
Buderus - Bosch Thermotechnik GmbH | Logatherm WLW176i-7 AR T180 | 7 | 179 | 4.475 | 32.96% | 6.6 | 136.4 | 3.41 | 31.96% | R290 | ja | ja | Luft / Wasser
Buderus - Bosch Thermotechnik GmbH | Logatherm WLW186i-4 AR T180 (W) | 4 | 179 | 4.475 | 32.96% | 4 | 127.2 | 3.18 | 41.51% | R290 | ja | ja | Luft / Wasser
Buderus - Bosch Thermotechnik GmbH | Logatherm WLW186i-5 AR TP70 | 6.2 | 179 | 4.475 | 32.96% | 6.2 | 135.9 | 3.3975 | 32.45% | R290 | ja | ja | Luft / Wasser
Buderus - Bosch Thermotechnik GmbH | Logatherm WLW186i-5 AR TP70 W | 6.2 | 179 | 4.475 | 32.96% | 6.2 | 135.9 | 3.3975 | 32.45% | R290 | ja | ja | Luft / Wasser
Buderus - Bosch Thermotechnik GmbH | Logatherm WLW186i-5 AR T180 (W) | 6 | 179 | 4.475 | 32.96% | 6.2 | 135.6 | 3.39 | 32.74% | R290 | ja | ja | Luft / Wasser
Buderus - Bosch Thermotechnik GmbH | Logatherm WLW186i-7 AR T180 (W) | 7 | 179 | 4.475 | 32.96% | 6.6 | 136.4 | 3.41 | 31.96% | R290 | ja | ja | Luft / Wasser
Buderus - Bosch Thermotechnik GmbH | Logatherm WLW196i-11 AR B | 10 | 179 | 4.475 | 32.96% | 9 | 140 | 3.5 | 28.57% | R410A | ja | ja | Luft / Wasser
Buderus - Bosch Thermotechnik GmbH | Logatherm WLW196i-11 AR (E / B / T / TS) | 10 | 179 | 4.475 | 32.96% | 9 | 126 | 3.15 | 42.86% | R410A | ja | ja | Luft / Wasser
Buderus - Bosch Thermotechnik GmbH | Logatherm WLW196i-11 AR TS185 | 10 | 179 | 4.475 | 32.96% | 9 | 140 | 3.5 | 28.57% | R410A | ja | ja | Luft / Wasser
Buderus - Bosch Thermotechnik GmbH | Logatherm WLW196i-11 AR T190 | 10 | 179 | 4.475 | 32.96% | 9 | 140 | 3.5 | 28.57% | R410A | ja | ja | Luft / Wasser
Buderus - Bosch Thermotechnik GmbH | Logatherm WLW196i-11 IR B | 10 | 179 | 4.475 | 32.96% | 9 | 127 | 3.175 | 41.73% | R410A | ja | ja | Luft / Wasser
Buderus - Bosch Thermotechnik GmbH | Logatherm WLW196i-11 IR (E / B / T / TS) | 10 | 179 | 4.475 | 32.96% | 9 | 127 | 3.175 | 41.73% | R410A | ja | ja | Luft / Wasser
Buderus - Bosch Thermotechnik GmbH | Logatherm WLW196i-11 IR TS185 | 10 | 179 | 4.475 | 32.96% | 9 | 127 | 3.175 | 41.73% | R410A | ja | ja | Luft / Wasser
Buderus - Bosch Thermotechnik GmbH | Logatherm WLW196i-11 IR T190 | 10 | 179 | 4.475 | 32.96% | 9 | 127 | 3.175 | 41.73% | R410A | ja | ja | Luft / Wasser
Climer | ACP04 | 4 | 179 | 4.475 | 32.96% | 4 | 135 | 3.375 | 33.33% | R32 | optional | nein | Luft / Wasser
Clivet | EDGE Evo 2.0 / WiSAN-YME 1 S 10.1 | 22.3 | 179 | 4.475 | 32.96% | 22.4 | 126 | 3.15 | 42.86% | R32 | ja | ja | Luft / Wasser
DAIKIN Airconditioning Germany GmbH | DAIKIN Altherma 3 M 4kW H/C | 6 | 179 | 4.475 | 32.96% | 6 | 129 | 3.225 | 39.53% | R32 | ja | ja | Luft / Wasser
DAIKIN Airconditioning Germany GmbH | DAIKIN Altherma 3 R ECH2O 308/508 H (Biv) 8kW (HPSU compact Ultra 8 kW) nur Heizen | 8 | 179 | 4.475 | 32.96% | 8 | 130 | 3.25 | 38.46% | R32 | ja | ja | Luft / Wasser
DAIKIN Airconditioning Germany GmbH | DAIKIN Altherma 3 R ECH2O 308/508 H/C (H) (Biv) | 8 | 179 | 4.475 | 32.96% | 8 | 130 | 3.25 | 38.46% | R32 | ja | ja | Luft / Wasser
DAIKIN Airconditioning Germany GmbH | DAIKIN Altherma 3 R F Serie 07 180l/230l H/C | 6 | 179 | 4.475 | 32.96% | 6 | 129 | 3.225 | 39.53% | R32 | ja | ja | Luft / Wasser
DAIKIN Airconditioning Germany GmbH | DAIKIN Altherma 3 R F 4kW H/C (H) 180l/230l BUH6 (G) (BiZ) | 6 | 179 | 4.475 | 32.96% | 6 | 129 | 3.225 | 39.53% | R32 | ja | ja | Luft / Wasser
DAIKIN Airconditioning Germany GmbH | DAIKIN Altherma 3 R F 8 kW 180l/230l H (Bi-Zone) | 8 | 179 | 4.475 | 32.96% | 8 | 130 | 3.25 | 38.46% | R32 | ja | ja | Luft / Wasser
DAIKIN Airconditioning Germany GmbH | DAIKIN Altherma 3 R F 8kW H 180l/230l BUH6/9 (G) nur Heizen | 8 | 179 | 4.475 | 32.96% | 8 | 130 | 3.25 | 38.46% | R32 | ja | ja | Luft / Wasser
DAIKIN Airconditioning Germany GmbH | DAIKIN Altherma 3 R W Serie 07 H/C | 6 | 179 | 4.475 | 32.96% | 6 | 129 | 3.225 | 39.53% | R32 | ja | ja | Luft / Wasser
DAIKIN Airconditioning Germany GmbH | DAIKIN Altherma 3 R W 4 kW H/C (H) | 6 | 179 | 4.475 | 32.96% | 6 | 129 | 3.225 | 39.53% | R32 | ja | ja | Luft / Wasser
DAIKIN Airconditioning Germany GmbH | DAIKIN Altherma 3 R W 4kW H/C (H) BUH6 (HPSU Bi-Bloc Ultra 4kW) | 6 | 179 | 4.475 | 32.96% | 6 | 129 | 3.225 | 39.53% | R32 | ja | ja | Luft / Wasser
DAIKIN Airconditioning Germany GmbH | DAIKIN Altherma 3 R W 8 kW H | 8 | 179 | 4.475 | 32.96% | 8 | 130 | 3.25 | 38.46% | R32 | ja | ja | Luft / Wasser
DAIKIN Airconditioning Germany GmbH | DAIKIN Altherma 3 R W 8kW H BUH6/9 (HPSU Bi-Bloc Ultra 8kW) nur Heizen | 8 | 179 | 4.475 | 32.96% | 8 | 130 | 3.25 | 38.46% | R32 | ja | ja | Luft / Wasser
DAIKIN Airconditioning Germany GmbH | DAIKIN Altherma 3 R 07 F H/C (H) 180l/230l BUH6 | 6 | 179 | 4.475 | 32.96% | 6 | 129 | 3.225 | 39.53% | R32 | ja | ja | Luft / Wasser
DAIKIN Airconditioning Germany GmbH | DAIKIN Altherma 3 R 07 WH/C (H) BUH6 | 6 | 179 | 4.475 | 32.96% | 6 | 129 | 3.225 | 39.53% | R32 | ja | ja | Luft / Wasser
DAIKIN Airconditioning Germany GmbH | DAIKIN Altherma 3 R 4 kW ECH2O 300l/500l H/C (Biv) | 6 | 179 | 4.475 | 32.96% | 6 | 129 | 3.225 | 39.53% | R32 | ja | ja | Luft / Wasser
DAIKIN Airconditioning Germany GmbH | DAIKIN Altherma 3 R 4 kW F 180l/230l H/C | 6 | 179 | 4.475 | 32.96% | 6 | 129 | 3.225 | 39.53% | R32 | ja | ja | Luft / Wasser
DAIKIN Airconditioning Germany GmbH | DAIKIN Altherma 3 R 8 kW ECH2O 300l/500l H (Biv) | 8 | 179 | 4.475 | 32.96% | 8 | 130 | 3.25 | 38.46% | R32 | ja | ja | Luft / Wasser
DANYON | DA-HP-16-230 | 15 | 179 | 4.475 | 32.96% | 13 | 136 | 3.4 | 32.35% | R32 | optional | ja | Luft / Wasser
Dimplex - Glen Dimplex Deutschland GmbH | LA 1422C | 13 | 179 | 4.475 | 32.96% | 12 | 135 | 3.375 | 33.33% | R410A | ja | ja | Luft / Wasser
Dimplex - Glen Dimplex Deutschland GmbH | LI 1422C | 13 | 179 | 4.475 | 32.96% | 12 | 135 | 3.375 | 33.33% | R410A | ja | ja | Luft / Wasser
ELCO GmbH | AEROTOP MONO 04M-CRX 1Z | 5.2 | 179 | 4.475 | 32.96% | 4.6 | 127 | 3.175 | 41.73% | R410A | ja | nein | Luft / Wasser
ELCO GmbH | AEROTOP MONO 04M-CRX 2Z | 5.2 | 179 | 4.475 | 32.96% | 4.6 | 127 | 3.175 | 41.73% | R410A | ja | nein | Luft / Wasser
ELCO GmbH | AEROTOP MONO 04M-RX 1Z | 5.2 | 179 | 4.475 | 32.96% | 4.6 | 127 | 3.175 | 41.73% | R410A | ja | nein | Luft / Wasser
ELCO GmbH | AEROTOP MONO 04M-RX 2Z | 5.2 | 179 | 4.475 | 32.96% | 4.6 | 127 | 3.175 | 41.73% | R410A | ja | nein | Luft / Wasser
ELCO GmbH | AEROTOP MONO 04M-RXL | 5.2 | 179 | 4.475 | 32.96% | 4.6 | 127 | 3.175 | 41.73% | R410A | ja | nein | Luft / Wasser
EQtherm GmbH | EQAir Compact 417 | 15 | 179 | 4.475 | 32.96% | 14 | 141 | 3.525 | 27.66% | R452B | ja | ja | Luft / Wasser
EQtherm GmbH | EQAir Split 417 | 17 | 179 | 4.475 | 32.96% | 16 | 150 | 3.75 | 20% | R410A | ja | ja | Luft / Wasser
Fantastic Energy Saving Equipment Co., Ltd. | FEIHCD040S3 | 10 | 179 | 4.475 | 32.96% | 9 | 131.6 | 3.29 | 36.78% | R32 | ja | ja | Luft / Wasser
Feris Technology Sp. z o.o. | FPMI GOLD R32 10.5 1F | 10 | 179 | 4.475 | 32.96% | 9 | 135 | 3.375 | 33.33% | R32 | ja | optional | Luft / Wasser
Foshan Ecoview Energy Saving Facility Ltd. | EV-DCM6 | 4.8 | 179 | 4.475 | 32.96% | 4.6 | 134 | 3.35 | 34.33% | R32 | ja | ja | Luft / Wasser
FOSHAN SHUNDE ZEALUX ELECTRICAL APPLIANCES CO., LTD. | ALSAVO HEAT 16i | 12.1 | 179 | 4.475 | 32.96% | 12.5 | 129 | 3.225 | 39.53% | R32 | ja | ja | Luft / Wasser
FOSHAN SHUNDE ZEALUX ELECTRICAL APPLIANCES CO., LTD. | XAH16Csi32 | 12.1 | 179 | 4.475 | 32.96% | 12.5 | 129 | 3.225 | 39.53% | R32 | ja | ja | Luft / Wasser
Gree Electric Appliances,Inc. | GRS-CQ14Pd/NhG3-M | 13 | 179 | 4.475 | 32.96% | 13 | 138 | 3.45 | 30.43% | R32 | ja | ja | Luft / Wasser
Gree Electric Appliances,Inc. | GRS-CQ14Pd/NhG4-M | 13 | 179 | 4.475 | 32.96% | 13 | 138 | 3.45 | 30.43% | R32 | ja | ja | Luft / Wasser
Gree Electric Appliances,Inc. | GRS-CQ16Pd/NhG3-M | 13 | 179 | 4.475 | 32.96% | 14 | 138 | 3.45 | 30.43% | R32 | ja | ja | Luft / Wasser
Gree Electric Appliances,Inc. | GRS-CQ16Pd/NhG4-M | 13 | 179 | 4.475 | 32.96% | 14 | 138 | 3.45 | 30.43% | R32 | ja | ja | Luft / Wasser
Hantech GmbH / HANTECH | HNT-IP14CV4T4GR/O | 13 | 179 | 4.475 | 32.96% | 13 | 138 | 3.45 | 30.43% | R32 | ja | ja | Luft / Wasser
Hantech GmbH / HANTECH | HNT-IP16CV3T3TC/I HNT-IP16CV3T3TC/O | 15 | 179 | 4.475 | 32.96% | 13 | 134 | 3.35 | 34.33% | R32 | ja | ja | Luft / Wasser
Hantech GmbH / HANTECH | HNT-IP16CV3T3TC/I9 HNT-IP16CV3T3TC/O | 15 | 179 | 4.475 | 32.96% | 13 | 134 | 3.35 | 34.33% | R32 | ja | ja | Luft / Wasser
Hantech GmbH / HANTECH | HNT-IP16CV4T4GR/O | 13 | 179 | 4.475 | 32.96% | 14 | 138 | 3.45 | 30.43% | R32 | ja | ja | Luft / Wasser
Heiztechnik | Calla Verde M16 | 16 | 179 | 4.475 | 32.96% | 13 | 139 | 3.475 | 29.5% | R452B | ja | nein | Luft / Wasser
HEWALEX Sp. z o.o. Sp.k. | PCCO MONO 6 | 5.4 | 179 | 4.475 | 32.96% | 4.5 | 127 | 3.175 | 41.73% | R32 | ja | ja | Luft / Wasser
HOKKAIDO | HCWSGS 1401 Z | 13 | 179 | 4.475 | 32.96% | 13 | 138 | 3.45 | 30.43% | R32 | ja | ja | Luft / Wasser
HOKKAIDO | HCWSGS 1601 Z | 13 | 179 | 4.475 | 32.96% | 14 | 138 | 3.45 | 30.43% | R32 | ja | ja | Luft / Wasser
IDM Energiesysteme GmbH | TERRA AL 32 Twin (P) | 34.3 | 179 | 4.475 | 32.96% | 35 | 139 | 3.475 | 29.5% | R410A | ja | ja | Luft / Wasser
Kampmann | KaClima 350121101013 | 22.3 | 179 | 4.475 | 32.96% | 22.4 | 126 | 3.15 | 42.86% | R32 | ja | ja | Luft / Wasser
KNV Energietechnik GmbH | Greenline SPLIT LWSE-V 13 | 11.9 | 179 | 4.475 | 32.96% | 12.6 | 149 | 3.725 | 20.81% | R407C | ja | ja | Luft / Wasser
LG Electronics Deutschland GmbH | THERMA V [ HM091MR.U44 ] | 8 | 179 | 4.475 | 32.96% | 9 | 125 | 3.125 | 44% | R32 | ja | ja | Luft / Wasser
LG Electronics Deutschland GmbH | THERMA V [ HM093MR.U44 ] | 6 | 179 | 4.475 | 32.96% | 7 | 125 | 3.125 | 44% | R32 | ja | ja | Luft / Wasser
LG Electronics Deutschland GmbH | THERMA V [ HU163MRB.U30 + HN1600MC.NK1 ] | 16 | 179 | 4.475 | 32.96% | 16 | 135 | 3.375 | 33.33% | R32 | optional | ja | Luft / Wasser
LG Electronics Deutschland GmbH | THERMA V [ HU163MRB.U30 + HN1616Y.NB1 ] | 15 | 179 | 4.475 | 32.96% | 16 | 135 | 3.375 | 33.33% | R32 | optional | ja | Luft / Wasser
Löwe | PLW 16 compact eco plus | 16.3 | 179 | 4.475 | 32.96% | 15.6 | 139 | 3.475 | 29.5% | R32 | ja | ja | Luft / Wasser
Löwe | PLW 19 compact eco plus | 18.9 | 179 | 4.475 | 32.96% | 16.6 | 139 | 3.475 | 29.5% | R32 | ja | ja | Luft / Wasser
Malag&Soltau GmbH / M&S POWER | HP-M14-E-M | 13 | 179 | 4.475 | 32.96% | 13 | 138 | 3.45 | 30.43% | R32 | ja | ja | Luft / Wasser
Malag&Soltau GmbH / M&S POWER | HP-M14-M | 13 | 179 | 4.475 | 32.96% | 13 | 138 | 3.45 | 30.43% | R32 | ja | ja | Luft / Wasser
Malag&Soltau GmbH / M&S POWER | HP-M16-E-M | 13 | 179 | 4.475 | 32.96% | 14 | 138 | 3.45 | 30.43% | R32 | ja | ja | Luft / Wasser
Malag&Soltau GmbH / M&S POWER | HP-M16-M | 13 | 179 | 4.475 | 32.96% | 14 | 138 | 3.45 | 30.43% | R32 | ja | ja | Luft / Wasser
MAXA - Advantix S.p.A. | i-32V504 | 4 | 179 | 4.475 | 32.96% | 4 | 135 | 3.375 | 33.33% | R32 | optional | nein | Luft / Wasser
Michl Technik GmbH | MPW-SP14 | 13 | 179 | 4.475 | 32.96% | 13 | 138 | 3.45 | 30.43% | R32 | ja | optional | Luft / Wasser
Michl Technik GmbH | MPW-SP16 | 13 | 179 | 4.475 | 32.96% | 14 | 138 | 3.45 | 30.43% | R32 | ja | optional | Luft / Wasser
Mitsubishi Electric Europe B.V | PUZ-WZ60VAA(-BS) + ERPT17X-VM2E | 6 | 179 | 4.475 | 32.96% | 6 | 139 | 3.475 | 29.5% | R290 | ja | ja | Luft / Wasser
Mitsubishi Electric Europe B.V | PUZ-WZ60VAA(-BS) + ERPT20X-VM2E | 6 | 179 | 4.475 | 32.96% | 6 | 139 | 3.475 | 29.5% | R290 | ja | ja | Luft / Wasser
Mitsubishi Electric Europe B.V | PUZ-WZ60VAA(-BS) + ERPT20X-VM6E | 6 | 179 | 4.475 | 32.96% | 6 | 139 | 3.475 | 29.5% | R290 | ja | ja | Luft / Wasser
Mitsubishi Electric Europe B.V | PUZ-WZ60VAA(-BS) + ERPT20X-YM9E | 6 | 179 | 4.475 | 32.96% | 6 | 139 | 3.475 | 29.5% | R290 | ja | ja | Luft / Wasser
Mitsubishi Electric Europe B.V | PUZ-WZ60VAA(-BS) + ERPX-ME | 6 | 179 | 4.475 | 32.96% | 6 | 139 | 3.475 | 29.5% | R290 | ja | ja | Luft / Wasser
Mitsubishi Electric Europe B.V | PUZ-WZ60VAA(-BS) + ERPX-VM2E | 6 | 179 | 4.475 | 32.96% | 6 | 139 | 3.475 | 29.5% | R290 | ja | ja | Luft / Wasser
Mitsubishi Electric Europe B.V | PUZ-WZ60VAA(-BS) + ERPX-VM6E | 6 | 179 | 4.475 | 32.96% | 6 | 139 | 3.475 | 29.5% | R290 | ja | ja | Luft / Wasser
Mitsubishi Electric Europe B.V | PUZ-WZ60VAA(-BS) + ERPX-YM9E | 6 | 179 | 4.475 | 32.96% | 6 | 139 | 3.475 | 29.5% | R290 | ja | ja | Luft / Wasser
M-TEC GmbH | L14 EuC-n | 13 | 179 | 4.475 | 32.96% | 12 | 142 | 3.55 | 26.76% |  | ja | ja | Luft / Wasser
M-TEC GmbH | L8 EuC-n | 8 | 179 | 4.475 | 32.96% | 7 | 144 | 3.6 | 25% |  | ja | ja | Luft / Wasser
M-TEC GmbH | WPL618 | 15 | 179 | 4.475 | 32.96% | 14 | 141 | 3.525 | 27.66% | R410A | ja | ja | Luft / Wasser
S-Klima | SAS210RS2 | 22 | 179 | 4.475 | 32.96% | 22 | 126 | 3.15 | 42.86% | R32 | ja | ja | Luft / Wasser
Solardirekt24 GmbH | EUROTHERM HP012-M2 | 7.9 | 179 | 4.475 | 32.96% | 7.3 | 133.4 | 3.335 | 34.93% | R32 | ja | ja | Luft / Wasser
Sprsun | CGK025V3L-B | 7 | 179 | 4.475 | 32.96% | 7.4 | 132 | 3.3 | 36.36% | R32 | ja | nein | Luft / Wasser
Stiebel Eltron GmbH & Co. KG | WPL 09 IKCS classic | 5 | 179 | 4.475 | 32.96% | 4 | 132 | 3.3 | 36.36% | R410A | ja | ja | Luft / Wasser
Swegon - BlueBox | GEYSER SKY 30 | 24.6 | 179 | 4.475 | 32.96% | 23.6 | 138.5 | 3.4625 | 29.96% | R290 | ja | ja | Luft / Wasser
Swegon - BlueBox | GEYSER SKY 30 SLN | 24.6 | 179 | 4.475 | 32.96% | 23.6 | 138.5 | 3.4625 | 29.96% | R290 | ja | ja | Luft / Wasser
TCL | SMKLd-16D/3HBp-A/ THF-16D/HBpO-A | 15 | 179 | 4.475 | 32.96% | 13 | 136 | 3.4 | 32.35% | R32 | ja | ja | Luft / Wasser
TCL | SMKLd-16D/3HBp-A/ THF-16S/HBpO-A | 15 | 179 | 4.475 | 32.96% | 13 | 134 | 3.35 | 34.33% | R32 | ja | ja | Luft / Wasser
TCL | SMKLd-16S/6HBp-A/ THF-16D/HBpO-A | 15 | 179 | 4.475 | 32.96% | 13 | 136 | 3.4 | 32.35% | R32 | ja | ja | Luft / Wasser
TCL | SMKLd-16S/6HBp-A/ THF-16S/HBpO-A | 15 | 179 | 4.475 | 32.96% | 13 | 134 | 3.35 | 34.33% | R32 | ja | ja | Luft / Wasser
TCL | SMKLd-16S/9HBp-A / THF-16D/HBpO-A | 15 | 179 | 4.475 | 32.96% | 13 | 136 | 3.4 | 32.35% | R32 | ja | ja | Luft / Wasser
TCL | SMKLd-16S/9HBp-A / THF-16S/HBpO-A | 15 | 179 | 4.475 | 32.96% | 13 | 134 | 3.35 | 34.33% | R32 | ja | ja | Luft / Wasser
TCL | SMKL-16D/HBp-A / THF-16D/HBpO-A | 15 | 179 | 4.475 | 32.96% | 13 | 136 | 3.4 | 32.35% | R32 | ja | ja | Luft / Wasser
TCL | SMKL-16D/HBp-A / THF-16S/HBpO-A | 15 | 179 | 4.475 | 32.96% | 13 | 134 | 3.35 | 34.33% | R32 | ja | ja | Luft / Wasser
TCL | THMLd-16D/3HBp-A | 15 | 179 | 4.475 | 32.96% | 13 | 136 | 3.4 | 32.35% | R32 | ja | ja | Luft / Wasser
TCL | THMLd-16S/3HBp-A | 15 | 179 | 4.475 | 32.96% | 13 | 136 | 3.4 | 32.35% | R32 | ja | ja | Luft / Wasser
TCL | THMLd-16S/6HBp-A | 15 | 179 | 4.475 | 32.96% | 13 | 136 | 3.4 | 32.35% | R32 | ja | ja | Luft / Wasser
TCL | THMLd-16S/9HBp-A | 15 | 179 | 4.475 | 32.96% | 13 | 136 | 3.4 | 32.35% | R32 | ja | ja | Luft / Wasser
TCL | THML-16D/HBp-A | 15 | 179 | 4.475 | 32.96% | 13 | 136 | 3.4 | 32.35% | R32 | ja | ja | Luft / Wasser
TCL | THML-16S/HBp-A | 15 | 179 | 4.475 | 32.96% | 13 | 136 | 3.4 | 32.35% | R32 | ja | ja | Luft / Wasser
tecalor GmbH | TTL 4.5 IKCS | 5 | 179 | 4.475 | 32.96% | 4 | 132 | 3.3 | 36.36% | R410A | ja | ja | Luft / Wasser
Toshiba - Beijer Ref Deutschland GmbH | HWT-1101HRW-E / HWT-1101F21MM3WE | 8.9 | 179 | 4.475 | 32.96% | 8.3 | 142 | 3.55 | 26.76% | R32 | ja | ja | Luft / Wasser
Toshiba - Beijer Ref Deutschland GmbH | HWT-1101HRW-E / HWT-1101F21MT6W-E | 8.9 | 179 | 4.475 | 32.96% | 8.3 | 142 | 3.55 | 26.76% | R32 | ja | ja | Luft / Wasser
Toshiba - Beijer Ref Deutschland GmbH | HWT-1101HRW-E / HWT-1101F21MT9W-E | 8.9 | 179 | 4.475 | 32.96% | 8.3 | 142 | 3.55 | 26.76% | R32 | ja | ja | Luft / Wasser
Toshiba - Beijer Ref Deutschland GmbH | HWT-1101HRW-E / HWT-1101F21SM3W-E | 8.9 | 179 | 4.475 | 32.96% | 8.3 | 142 | 3.55 | 26.76% | R32 | ja | ja | Luft / Wasser
Toshiba - Beijer Ref Deutschland GmbH | HWT-1101HRW-E / HWT-1101F21ST6W-E | 8.9 | 179 | 4.475 | 32.96% | 8.3 | 142 | 3.55 | 26.76% | R32 | ja | ja | Luft / Wasser
Toshiba - Beijer Ref Deutschland GmbH | HWT-1101HRW-E / HWT-1101F21ST9W-E | 8.9 | 179 | 4.475 | 32.96% | 8.3 | 142 | 3.55 | 26.76% | R32 | ja | ja | Luft / Wasser
Toshiba - Beijer Ref Deutschland GmbH | HWT-1101HRW-E / HWT-1101XWHM3W-E | 8.9 | 179 | 4.475 | 32.96% | 8.3 | 142 | 3.55 | 26.76% | R32 | ja | ja | Luft / Wasser
Toshiba - Beijer Ref Deutschland GmbH | HWT-1101HRW-E / HWT-1101XWHT6W-E | 8.9 | 179 | 4.475 | 32.96% | 8.3 | 142 | 3.55 | 26.76% | R32 | ja | ja | Luft / Wasser
Toshiba - Beijer Ref Deutschland GmbH | HWT-1101HRW-E / HWT-1101XWHT9W-E | 8.9 | 179 | 4.475 | 32.96% | 8.3 | 142 | 3.55 | 26.76% | R32 | ja | ja | Luft / Wasser
Toshiba - Beijer Ref Deutschland GmbH | HWT-1101HW-E / HWT-1101F21MM3W-E | 8.9 | 179 | 4.475 | 32.96% | 8.3 | 142 | 3.55 | 26.76% | R32 | ja | ja | Luft / Wasser
Toshiba - Beijer Ref Deutschland GmbH | HWT-1101HW-E / HWT-1101F21MT6W-E | 8.9 | 179 | 4.475 | 32.96% | 8.3 | 142 | 3.55 | 26.76% | R32 | ja | ja | Luft / Wasser
Toshiba - Beijer Ref Deutschland GmbH | HWT-1101HW-E / HWT-1101F21MT9W-E | 8.9 | 179 | 4.475 | 32.96% | 8.3 | 142 | 3.55 | 26.76% | R32 | ja | ja | Luft / Wasser
Toshiba - Beijer Ref Deutschland GmbH | HWT-1101HW-E / HWT-1101F21SM3W-E | 8.9 | 179 | 4.475 | 32.96% | 8.3 | 142 | 3.55 | 26.76% | R32 | ja | ja | Luft / Wasser
Toshiba - Beijer Ref Deutschland GmbH | HWT-1101HW-E / HWT-1101F21ST6W-E | 8.9 | 179 | 4.475 | 32.96% | 8.3 | 142 | 3.55 | 26.76% | R32 | ja | ja | Luft / Wasser
Toshiba - Beijer Ref Deutschland GmbH | HWT-1101HW-E / HWT-1101F21ST9W-E | 8.9 | 179 | 4.475 | 32.96% | 8.3 | 142 | 3.55 | 26.76% | R32 | ja | ja | Luft / Wasser
Toshiba - Beijer Ref Deutschland GmbH | HWT-1101HW-E / HWT-1101XWHM3W-E | 8.9 | 179 | 4.475 | 32.96% | 8.3 | 142 | 3.55 | 26.76% | R32 | ja | ja | Luft / Wasser
Toshiba - Beijer Ref Deutschland GmbH | HWT-1101HW-E / HWT-1101XWHT6W-E | 8.9 | 179 | 4.475 | 32.96% | 8.3 | 142 | 3.55 | 26.76% | R32 | ja | ja | Luft / Wasser
Toshiba - Beijer Ref Deutschland GmbH | HWT-1101HW-E / HWT-1101XWHT9W-E | 8.9 | 179 | 4.475 | 32.96% | 8.3 | 142 | 3.55 | 26.76% | R32 | ja | ja | Luft / Wasser
Trane | CXAX 023 HE SN HDM VAR | 22.5 | 179 | 4.475 | 32.96% |  |  |  |  | R410A | optional | ja | Luft / Wasser
Trane | CXAX 036 SE SN | 32.6 | 179 | 4.475 | 32.96% |  |  |  |  | R410A | optional | ja | Luft / Wasser
Trane | CXAX 036 SE SN | 32.6 | 179 | 4.475 | 32.96% |  |  |  |  | R410A | optional | ja | Luft / Wasser
Trane | CXAX 036 SE SN HDM FIX | 32.8 | 179 | 4.475 | 32.96% |  |  |  |  | R410A | optional | ja | Luft / Wasser
Trane | CXAX 039 HE SN HDM FIX | 37.3 | 179 | 4.475 | 32.96% |  |  |  |  | R410A | optional | ja | Luft / Wasser
Vaillant Deutschland GmbH & Co. KG | recoCOMPACT exclusive VWL 39/5 230V S2 | 4 | 179 | 4.475 | 32.96% | 4 | 127 | 3.175 | 41.73% | R410A | ja | ja | Luft / Wasser
Vaillant Deutschland GmbH & Co. KG | versoTHERM plus VWL 37/5 230V S2 | 4 | 179 | 4.475 | 32.96% | 4 | 127 | 3.175 | 41.73% | R410A | ja | ja | Luft / Wasser
Vetron Typical Europe GmbH | R32/14.1SI | 13.3 | 179 | 4.475 | 32.96% | 12.2 | 130 | 3.25 | 38.46% | R32 | ja | nein | Luft / Wasser
Vetron Typical Europe GmbH | R32/16.1SI | 14.4 | 179 | 4.475 | 32.96% | 14.1 | 131 | 3.275 | 37.4% | R32 | ja | nein | Luft / Wasser
Weishaupt - Max Weishaupt GmbH | WWP L 18 AD / ADR | 10 | 179 | 4.475 | 32.96% | 10 | 132 | 3.3 | 36.36% | R410A | ja | ja | Luft / Wasser
Fresh aertec GmbH & Co. KG | AWP 1.7.13 | 13 | 179 | 4.475 |  | 12 | 135 | 3.375 |  | R410A | ja | ja | Sole / Wasser
Hautec GmbH | HCS PN 144SZ | 32.6 | 179 | 4.475 |  | 30.4 |  |  |  | R407C | ja | ja | Sole / Wasser
Hautec GmbH | HCS PN 185 | 40.4 | 179 | 4.475 |  | 37 |  |  |  | R407C | ja | ja | Sole / Wasser
IDM Energiesysteme GmbH | TERRA SW 180 Max H | 89 | 179 | 4.475 |  | 84 | 142 | 3.55 |  | R134a | ja | ja | Sole / Wasser
IDM Energiesysteme GmbH | TERRA SW 90 Max H | 89 | 179 | 4.475 |  | 84 | 142 | 3.55 |  | R410A | ja | ja | Sole / Wasser
Orange Energy GmbH & Co. KG | SW 13 NT | 13 | 179 | 4.475 |  | 12 | 135 | 3.375 |  | R410A | ja | ja | Sole / Wasser
WAMAK, s.r.o. | BW 13 | 13 | 179 | 4.475 |  | 12 | 135 | 3.375 |  | R410A | ja | ja | Sole / Wasser
Weider Wärmepumpen GmbH | SW 300 eso | 25 | 179 | 4.475 |  | 25 | 138.5 | 3.4625 |  | R407C | ja | ja | Sole / Wasser
Weider Wärmepumpen GmbH | 2SW 300 eso | 50 | 179 | 4.475 |  | 49 | 138.5 | 3.4625 |  | R407C | ja | ja | Sole / Wasser
Swegon - BlueBox | Omega SKY Xi LGW HPW 39.1 | 386 | 179 | 4.475 | [6 empty] | ja | ja | Wasser / Wasser
Energi Spardirekt Nord AB | ES Nord 8E | 4 | 178.9 | 4.4725 | 33.04% | 4.2 | 125.2 | 3.13 | 43.77% | R32 | ja | ja | Luft / Wasser
Fantastic Energy Saving Equipment Co., Ltd. | FEIHCD020S | 4.7 | 178.9 | 4.4725 | 33.04% | 4.3 | 127.7 | 3.1925 | 40.96% | R32 | ja | ja | Luft / Wasser
Gondzik Home Technologies GmbH | Delta 9 | 6.3 | 178.9 | 4.4725 | 33.04% | 5.6 | 125.2 | 3.13 | 43.77% | R32 | ja | ja | Luft / Wasser
Guangdong New Energy Technology Development Co., Ltd. | Outdoor unit: NE-F90HCR4TINEMO Indoor unit: NE-F90HCR4TINEMI | 8.6 | 178.9 | 4.4725 | 33.04% | 8.4 | 130.5 | 3.2625 | 37.93% | R32 | ja | ja | Luft / Wasser
LaVie Energy eG | LV12NT | 6.5 | 178.9 | 4.4725 | 33.04% | 7.4 | 132.4 | 3.31 | 35.95% | R32 | ja | ja | Luft / Wasser
Malag&Soltau GmbH / M&S POWER | BLN-010TB1 | 10.4 | 178.9 | 4.4725 | 33.04% | 9.3 | 133.5 | 3.3375 | 34.83% | R32 | ja | optional | Luft / Wasser
WP HEATER | BLN-010TB1 | 10.4 | 178.9 | 4.4725 | 33.04% | 9.3 | 133.5 | 3.3375 | 34.83% | R32 | optional | ja | Luft / Wasser
DAIKIN Airconditioning Germany GmbH | VRV V R32 Wärmepumpe RXYSA5A7Y1B | 14 | 178.8 | 4.47 | [5 empty] | R32 | optional | optional | Luft / Luft (Heizleistung > 12 kW) (mit Prüfnachweis)
Fantastic Energy Saving Equipment Co., Ltd. | FEIHCD040S | 10.1 | 178.8 | 4.47 | 33.11% | 9.1 | 132.7 | 3.3175 | 35.64% | R32 | ja | ja | Luft / Wasser
Termet S.A. | TERMET HEAT GOLD 6 DC | 6.1 | 178.8 | 4.47 | 33.11% | 5 | 133.6 | 3.34 | 34.73% | R32 | ja | ja | Luft / Wasser
Thermoplus Wärmepumpe Technology GmbH | Monobloc KS-160W/EN8BP | 15.5 | 178.8 | 4.47 | 33.11% | 13 | 131.2 | 3.28 | 37.2% | R32 | ja | nein | Luft / Wasser
V-TAC Poland sp. z o.o. | VT-M16KW-P1H3-W | 15.5 | 178.8 | 4.47 | 33.11% | 13 | 131.2 | 3.28 | 37.2% | R32 | ja | nein | Luft / Wasser
BTI Gumkowski Sp.z o.o. Sp.k. | HERO PREMIUM Q21-1F | 13 | 178.7 | 4.4675 | 33.18% | 15 | 131.5 | 3.2875 | 36.88% | R32 | ja | ja | Luft / Wasser
Mitsubishi Heavy Industries Thermal Systems Ltd. | VRF KX 3-Leiter FDC1000KXZRE1 | 100 | 178.6 | 4.465 | [5 empty] | R410A | optional | nein | Luft / Luft (Heizleistung > 12 kW) (mit Prüfnachweis)
Mitsubishi Heavy Industries Thermal Systems Ltd. | VRF KX 3-Leiter FDC1500KXZRE1 | 150 | 178.6 | 4.465 | [5 empty] | R410A | optional | nein | Luft / Luft (Heizleistung > 12 kW) (mit Prüfnachweis)
Mitsubishi Heavy Industries Thermal Systems Ltd. | VRF KX 3-Leiter FDC500KXZRE1 | 50 | 178.6 | 4.465 | [5 empty] | R410A | optional | nein | Luft / Luft (Heizleistung > 12 kW) (mit Prüfnachweis)
CTF Electronics | Effizienta Mono V12 | 12.9 | 178.6 | 4.465 | 33.26% | 14.8 | 134.4 | 3.36 | 33.93% | R32 | optional | ja | Luft / Wasser
Guangdong New Energy Technology Development Co., Ltd. | Outdoor unit: NE-F160HCR4TINEMO Indoor unit: NE-F160HCR4TINEMI | 14.4 | 178.6 | 4.465 | 33.26% | 14.6 | 130.3 | 3.2575 | 38.14% | R32 | ja | ja | Luft / Wasser
Tongyi Heat Pump Science and Technology Co., Ltd. | TAHMV12S A | 12.9 | 178.6 | 4.465 | 33.26% | 14.8 | 134.4 | 3.36 | 33.93% | R32 | ja | ja | Luft / Wasser
Ventron | TAHMV12S | 12.9 | 178.6 | 4.465 | 33.26% | 14.8 | 134.4 | 3.36 | 33.93% | R32 | ja | ja | Luft / Wasser
Pollmann-Technik GmbH & Co. KG | AIRFLEX 8 | 8.1 | 178.5 | 4.4625 | 33.33% | 6.6 | 139 | 3.475 | 29.5% | R32 | ja | ja | Luft / Wasser
RMRB | RMAW-03ZR1-V | 7.9 | 178.5 | 4.4625 | 33.33% | 6.7 | 127.1 | 3.1775 | 41.62% | R32 | ja | nein | Luft / Wasser
Accamps | Accamps-R32-1020-2800 | 18.9 | 178.4 | 4.46 | 33.41% | 22.1 | 134.8 | 3.37 | 33.53% | R32 | optional | nein | Luft / Wasser
ASTINUS | FPMI PREMIUM R32 28 | 22 | 178.4 | 4.46 | 33.41% | 19 | 135.7 | 3.3925 | 32.65% | R32 | ja | optional | Luft / Wasser
Guangdong Shunde O.S.B. Environmental Technology Co., Ltd. | BB1I-130S | 7.2 | 178.4 | 4.46 | 33.41% | 7.3 | 133.5 | 3.3375 | 34.83% | R290 | ja | optional | Luft / Wasser
Guangdong Shunde O.S.B. Environmental Technology Co., Ltd. | BB1I-130S/P | 7.2 | 178.4 | 4.46 | 33.41% | 7.3 | 133.5 | 3.3375 | 34.83% | R290 | ja | optional | Luft / Wasser
Guangdong Shunde O.S.B. Environmental Technology Co., Ltd. | BLB1I-130S | 7.2 | 178.4 | 4.46 | 33.41% | 7.3 | 133.5 | 3.3375 | 34.83% | R290 | ja | optional | Luft / Wasser
Guangdong Shunde O.S.B. Environmental Technology Co., Ltd. | BLB1I-130S/P | 7.2 | 178.4 | 4.46 | 33.41% | 7.3 | 133.5 | 3.3375 | 34.83% | R290 | ja | optional | Luft / Wasser
Macon Trading Group B.V | AE-26103-MO | 19 | 178.4 | 4.46 | 33.41% | 22 | 134.8 | 3.37 | 33.53% | R32 | ja | ja | Luft / Wasser
Macon Trading Group B.V | AE-26103-MO | 19 | 178.4 | 4.46 | 33.41% | 22 | 134.8 | 3.37 | 33.53% | R32 | ja | nein | Luft / Wasser
NMT-Heizsysteme | NMTMIA28 | 19 | 178.4 | 4.46 | 33.41% | 22 | 134.8 | 3.37 | 33.53% | R32 | ja | nein | Luft / Wasser
POWER WORLD MACHINERY EQUIPMENT CO., LTD | PW080-DKZLRS-A | 19 | 178.4 | 4.46 | 33.41% | 22 | 134.8 | 3.37 | 33.53% | R32 | ja | nein | Luft / Wasser
Schönknecht & Busch | Schönknecht & Busch SB-WP-32-28 | 19 | 178.4 | 4.46 | 33.41% | 22 | 134.8 | 3.37 | 33.53% | R32 | ja | optional | Luft / Wasser
Termet S.A. | TERMET HEAT GOLD 9 DC | 8.9 | 178.4 | 4.46 | 33.41% | 8.2 | 129.2 | 3.23 | 39.32% | R32 | ja | ja | Luft / Wasser
AWE Wärmepumpen | EWW 17 | 17.8 | 178.4 | 4.46 |  | 16.5 | 139 | 3.475 |  | R407C | ja | ja | Wasser / Wasser
Guangdong New Energy Technology Development Co., Ltd. | NE-F200HCR4TINEM | 12.4 | 178.3 | 4.4575 | 33.48% | 13.4 | 132 | 3.3 | 36.36% | R32 | ja | ja | Luft / Wasser
TOMMATECHGmbH | HP-EVI-TT-020-TF | 12.4 | 178.3 | 4.4575 | 33.48% | 13.4 | 132 | 3.3 | 36.36% | R32 | optional | optional | Luft / Wasser
Clivet | MSAN6-XMi 260T | 26 | 178.2 | 4.455 | [5 empty] | R410A | ja | optional | Luft / Luft (Heizleistung > 12 kW) (mit Prüfnachweis)
Fujitsu General (Euro) GmbH | AJY126LELDH | 31.9 | 178.2 | 4.455 | [5 empty] | R410A | ja | optional | Luft / Luft (Heizleistung > 12 kW) (mit Prüfnachweis)
AMS FULL SERWIS Marcin Kaczmarek | SHIZEN 20-AMS-RS | 13.8 | 178.2 | 4.455 | 33.56% | 13.7 | 128.3 | 3.2075 | 40.3% | R32 | ja | optional | Luft / Wasser
Kampmann | KaClima 350721101013 | 22.3 | 178.2 | 4.455 | 33.56% | 22 | 126 | 3.15 | 42.86% | R32 | ja | ja | Luft / Wasser
Kaysun | KHP-MO 22 DTR2 | 22.3 | 178.2 | 4.455 | 33.56% | 22.4 | 125.8 | 3.145 | 43.08% | R32 | ja | ja | Luft / Wasser
Rennergy Systems AG | AIROplus 10 | 10 | 178.2 | 4.455 | 33.56% | 7.8 | 130.2 | 3.255 | 38.25% |  | ja | ja | Luft / Wasser
Templari Srl. | KITA S | 10 | 178.2 | 4.455 | 33.56% | 7.8 | 130.2 | 3.255 | 38.25% | R410A | optional | ja | Luft / Wasser
GEP German Energy Power GmbH | GEP60-CRL-DC | 16.2 | 178.1 | 4.4525 | 33.63% | 16.5 | 130.1 | 3.2525 | 38.36% | R32 | ja | ja | Luft / Wasser
Guangdong New Energy Technology Development Co., Ltd. | NE-F160HCR4TINEM | 11.2 | 178.1 | 4.4525 | 33.63% | 10.1 | 128.5 | 3.2125 | 40.08% | R32 | ja | ja | Luft / Wasser
Guangdong New Energy Technology Development Co., Ltd. | Outdoor unit: NE-F90HCR4INEMO Indoor unit: NE-F90HCR4INEMI | 8.6 | 178.1 | 4.4525 | 33.63% | 8.3 | 130.2 | 3.255 | 38.25% | R32 | ja | ja | Luft / Wasser
Macon Trading Group B.V | AE-23003-MO | 16 | 178.1 | 4.4525 | 33.63% | 17 | 130.1 | 3.2525 | 38.36% | R32 | ja | ja | Luft / Wasser
TOMMATECHGmbH | HP-EVI-TT-016-TF | 11.2 | 178.1 | 4.4525 | 33.63% | 10.1 | 128.5 | 3.2125 | 40.08% | R32 | optional | optional | Luft / Wasser
VARMEKS ISITMA SOĞUTMA SAN VE TİC AŞ | VM-0MB3112023 | 16.2 | 178.1 | 4.4525 | 33.63% | 16.5 | 130.1 | 3.2525 | 38.36% | R32 | ja | ja | Luft / Wasser
V-TAC Poland sp. z o.o. | VT-M6KW-P1H3-W | 5.9 | 178.1 | 4.4525 | 33.63% | 5.7 | 130 | 3.25 | 38.46% | R32 | ja | nein | Luft / Wasser
AERMEC GmbH | BHP040/BHP060 W | 6 | 178 | 4.45 | 33.71% | 5 | 126 | 3.15 | 42.86% | R32 | optional | ja | Luft / Wasser
AERMEC GmbH | BHP060/BHP060 W | 6 | 178 | 4.45 | 33.71% | 5 | 126 | 3.15 | 42.86% | R32 | optional | ja | Luft / Wasser
AIRWELL Deutschland GmbH | AW-WHPMA22-H93 | 22.3 | 178 | 4.45 | 33.71% | 22.4 | 126 | 3.15 | 42.86% | R32 | ja | nein | Luft / Wasser
alpha innotec (ait-deutschland GmbH) | Jersey 5-1 | 5.6 | 178 | 4.45 | 33.71% | 5.4 | 134 | 3.35 | 34.33% | R410A | ja | ja | Luft / Wasser
alpha innotec (ait-deutschland GmbH) | LWAV 122R3-HSV 12M3 | 10 | 178 | 4.45 | 33.71% | 9 | 135 | 3.375 | 33.33% | R410A | ja | nein | Luft / Wasser
AMS FULL SERWIS Marcin Kaczmarek | SHIZEN 20-1-AMS-RS | 14 | 178 | 4.45 | 33.71% | 13.5 | 129 | 3.225 | 39.53% | R32 | ja | optional | Luft / Wasser
ARTEL | MHPA22RP24P3MI | 22.3 | 178 | 4.45 | 33.71% | 22.4 | 126 | 3.15 | 42.86% | R32 | ja | ja | Luft / Wasser
Austria Email GmbH | LWP AI 10 | 9 | 178 | 4.45 | 33.71% | 8 | 130 | 3.25 | 38.46% | R32 | ja | ja | Luft / Wasser
Austria Email GmbH | LWPK AI 10 | 9 | 178 | 4.45 | 33.71% | 8 | 130 | 3.25 | 38.46% | R32 | ja | ja | Luft / Wasser
Bartl Wärmepumpen | INO 9 Hydro | 11 | 178 | 4.45 | 33.71% | 10 | 124 | 3.1 | 45.16% | R513A | ja | ja | Luft / Wasser
Bosch Thermotechnik GmbH | Compress CS3400i AWS 14 OR-T (M/E/B) | 12 | 178 | 4.45 | 33.71% | 12 | 138 | 3.45 | 30.43% | R410A | ja | ja | Luft / Wasser
Buderus - Bosch Thermotechnik GmbH | Logatherm WLW166i-14 SP AR P3 (T/E/B) | 12 | 178 | 4.45 | 33.71% | 12 | 138 | 3.45 | 30.43% | R410A | ja | ja | Luft / Wasser
Centrometal | MHPA22RP24P3CM | 22.3 | 178 | 4.45 | 33.71% | 22.4 | 126 | 3.15 | 42.86% | R32 | ja | ja | Luft / Wasser
Climer | ACP10 | 9 | 178 | 4.45 | 33.71% | 9 | 135 | 3.375 | 33.33% | R32 | optional | nein | Luft / Wasser
Climer | ACP10T | 9 | 178 | 4.45 | 33.71% | 9 | 135 | 3.375 | 33.33% | R32 | optional | nein | Luft / Wasser
Clivet | WSAN-YMi 101 | 22 | 178 | 4.45 | 33.71% | 22 | 126 | 3.15 | 42.86% | R32 | ja | ja | Luft / Wasser
CTC GIERSCH - Enertech GmbH | CombiAir 12M | 11.5 | 178 | 4.45 | 33.71% | 10 | 136 | 3.4 | 32.35% | R407C | ja | ja | Luft / Wasser
DAIKIN Airconditioning Germany GmbH | DAIKIN Altherma 3 M 6kW H/C | 7 | 178 | 4.45 | 33.71% | 7 | 128 | 3.2 | 40.62% | R32 | ja | ja | Luft / Wasser
DAIKIN Airconditioning Germany GmbH | DAIKIN Altherma 3 R F 6 kW 180l/230l H/C | 7 | 178 | 4.45 | 33.71% | 7 | 128 | 3.2 | 40.62% | R32 | ja | ja | Luft / Wasser
DAIKIN Airconditioning Germany GmbH | DAIKIN Altherma 3 R F 6kW H/C (H) 180l/230l BUH6/9 (G) (BiZ) | 7 | 178 | 4.45 | 33.71% | 7 | 128 | 3.2 | 40.62% | R32 | ja | ja | Luft / Wasser
DAIKIN Airconditioning Germany GmbH | DAIKIN Altherma 3 R W 6 kW H/C | 7 | 178 | 4.45 | 33.71% | 7 | 128 | 3.2 | 40.62% | R32 | ja | ja | Luft / Wasser
DAIKIN Airconditioning Germany GmbH | DAIKIN Altherma 3 R W 6kW H/C (H) BUH6/9 (HPSU Bi-Bloc Ultra 6kW) | 7 | 178 | 4.45 | 33.71% | 7 | 128 | 3.2 | 40.62% | R32 | ja | ja | Luft / Wasser
DAIKIN Airconditioning Germany GmbH | DAIKIN Altherma 3 R 6 kW ECH2O 300l/500l H/C (Biv) | 7 | 178 | 4.45 | 33.71% | 7 | 128 | 3.2 | 40.62% | R32 | ja | ja | Luft / Wasser
Effidur GmbH | HPM-22A3 | 22.3 | 178 | 4.45 | 33.71% | 22.4 | 126 | 3.15 | 42.86% | R32 | ja | ja | Luft / Wasser
ELCO GmbH | AEROTOP MONO 07M-CR 1Z | 7.9 | 178 | 4.45 | 33.71% | 7.5 | 128 | 3.2 | 40.62% | R410A | ja | nein | Luft / Wasser
ELCO GmbH | AEROTOP MONO 07M-CR 2Z | 7.9 | 178 | 4.45 | 33.71% | 7.5 | 128 | 3.2 | 40.62% | R410A | ja | nein | Luft / Wasser
ELCO GmbH | AEROTOP MONO 07M-CRX 1Z | 7.9 | 178 | 4.45 | 33.71% | 7.5 | 128 | 3.2 | 40.62% | R410A | ja | nein | Luft / Wasser
ELCO GmbH | AEROTOP MONO 07M-CRX 2Z | 7.9 | 178 | 4.45 | 33.71% | 7.5 | 128 | 3.2 | 40.62% | R410A | ja | nein | Luft / Wasser
ELCO GmbH | AEROTOP MONO 07M-R 1Z | 7.9 | 178 | 4.45 | 33.71% | 7.5 | 128 | 3.2 | 40.62% | R410A | ja | nein | Luft / Wasser
ELCO GmbH | AEROTOP MONO 07M-R 2Z | 7.9 | 178 | 4.45 | 33.71% | 7.5 | 128 | 3.2 | 40.62% | R410A | ja | nein | Luft / Wasser
ELCO GmbH | AEROTOP MONO 07M-RL | 7.9 | 178 | 4.45 | 33.71% | 7.5 | 128 | 3.2 | 40.62% | R410A | ja | nein | Luft / Wasser
ELCO GmbH | AEROTOP MONO 07M-RX 1Z | 7.9 | 178 | 4.45 | 33.71% | 7.5 | 128 | 3.2 | 40.62% | R410A | ja | nein | Luft / Wasser
ELCO GmbH | AEROTOP MONO 07M-RX 2Z | 7.9 | 178 | 4.45 | 33.71% | 7.5 | 128 | 3.2 | 40.62% | R410A | ja | nein | Luft / Wasser
ELCO GmbH | AEROTOP MONO 07M-RXL | 7.9 | 178 | 4.45 | 33.71% | 7.5 | 128 | 3.2 | 40.62% | R410A | ja | nein | Luft / Wasser
Foshan Airosd Thermal Technology Co., Ltd | QBKFXFC-009SRI | 8.4 | 178 | 4.45 | 33.71% | 8.6 | 132.1 | 3.3025 | 36.26% | R32 | ja | ja | Luft / Wasser
Foshan Ecoview Energy Saving Facility Ltd. | EV-DCM15 | 11.6 | 178 | 4.45 | 33.71% | 10.8 | 129 | 3.225 | 39.53% | R32 | ja | ja | Luft / Wasser
Foshan Ecoview Energy Saving Facility Ltd. | EV-DCM9 | 7.2 | 178 | 4.45 | 33.71% | 5.6 | 129 | 3.225 | 39.53% | R32 | ja | ja | Luft / Wasser
Fuchs Group GmbH | MK6 | 4.2 | 178 | 4.45 | 33.71% | 4.1 | 132 | 3.3 | 36.36% | R32 | ja | ja | Luft / Wasser
Fujitsu General (Euro) GmbH | WATERSTAGE Comfort DHWi 10 kW [WOHA100KLT + WGHA100ML3] | 9 | 178 | 4.45 | 33.71% | 8 | 130 | 3.25 | 38.46% | R32 | ja | ja | Luft / Wasser
Fujitsu General (Euro) GmbH | WATERSTAGE Comfort DHWi 10 kW [WOYA100KLT + WGYA100ML3] | 9 | 178 | 4.45 | 33.71% | 8 | 130 | 3.25 | 38.46% | R32 | ja | ja | Luft / Wasser
Fujitsu General (Euro) GmbH | WATERSTAGE Comfort 10 kW [WOHA100KLT + WSHA100ML3] | 9 | 178 | 4.45 | 33.71% | 8 | 130 | 3.25 | 38.46% | R32 | ja | ja | Luft / Wasser
Fujitsu General (Euro) GmbH | WATERSTAGE Comfort 10 kW [WOYA100KLT + WSYA100ML3] | 9 | 178 | 4.45 | 33.71% | 8 | 130 | 3.25 | 38.46% | R32 | ja | ja | Luft / Wasser
Galletti S.p.A. | MLI022H0AA | 22.3 | 178 | 4.45 | 33.71% | 22.4 | 126 | 3.15 | 42.86% | R32 | ja | nein | Luft / Wasser
Gree Electric Appliances,Inc. | GRS-CQ8.0PdG/NhH2-M | 8 | 178 | 4.45 | 33.71% | 9 | 136 | 3.4 | 32.35% | R32 | optional | ja | Luft / Wasser
Gree Electric Appliances,Inc. | GRS-CQ8.0Pd/NhH-M | 8 | 178 | 4.45 | 33.71% | 9 | 136 | 3.4 | 32.35% | R32 | optional | ja | Luft / Wasser
Guangzhou PoolWorld Environmental Technology Co.,Ltd | PD80-CRL-DC | 18.9 | 178 | 4.45 | 33.71% | 22.1 | 134.8 | 3.37 | 33.53% | R32 | ja | ja | Luft / Wasser
Heiztechnik | Calla Verde M14 | 14 | 178 | 4.45 | 33.71% | 10 | 140 | 3.5 | 28.57% | R452B | ja | nein | Luft / Wasser
Heiztechnik | Calla Verde M18 | 18 | 178 | 4.45 | 33.71% | 14 | 139 | 3.475 | 29.5% | R452B | ja | nein | Luft / Wasser
HI-Trading GmbH | HI-1WP18 | 13.8 | 178 | 4.45 | 33.71% | 13.7 | 128 | 3.2 | 40.62% | R32 | ja | ja | Luft / Wasser
HI-Trading GmbH | WQ18 | 13.8 | 178 | 4.45 | 33.71% | 13.7 | 128 | 3.2 | 40.62% | R32 | ja | ja | Luft / Wasser
Hoval Aktiengesellschaft | Belaria compact SRM (4) | 4 | 178 | 4.45 | 33.71% | 3.4 | 125 | 3.125 | 44% |  | ja | ja | Luft / Wasser
Hoval Aktiengesellschaft | Belaria SRM (4) | 4 | 178 | 4.45 | 33.71% | 3.4 | 125 | 3.125 | 44% |  | ja | ja | Luft / Wasser
IMPACT | AHPM-V22W/D2RN8 | 22 | 178 | 4.45 | 33.71% | 22 | 126 | 3.15 | 42.86% | R32 | ja | ja | Luft / Wasser
Inventor | ATM22T | 22.3 | 178 | 4.45 | 33.71% | 22.4 | 126 | 3.15 | 42.86% | R32 | ja | ja | Luft / Wasser
Johnson Controls | YKF22CRB* | 22.3 | 178 | 4.45 | 33.71% | 22.4 | 126 | 3.15 | 42.86% | R32 | ja | ja | Luft / Wasser
KAISAI | KHC-22R*** | 22.3 | 178 | 4.45 | 33.71% | 22.4 | 126 | 3.15 | 42.86% | R32 | ja | ja | Luft / Wasser
KANIONco | ECOSPAR-M22KW-3N | 22 | 178 | 4.45 | 33.71% | 22 | 126 | 3.15 | 42.86% | R32 | ja | optional | Luft / Wasser
LG Electronics Deutschland GmbH | THERMA V [ HM163MR.U34 ] | 15 | 178 | 4.45 | 33.71% | 16 | 135 | 3.375 | 33.33% | R32 | ja | ja | Luft / Wasser
Malag&Soltau GmbH / M&S POWER | HP-A8-M | 8 | 178 | 4.45 | 33.71% | 9 | 136 | 3.4 | 32.35% | R32 | optional | ja | Luft / Wasser
Malag&Soltau GmbH / M&S POWER | HP-S8-M | 8 | 178 | 4.45 | 33.71% | 9 | 136 | 3.4 | 32.35% | R32 | optional | ja | Luft / Wasser
MAXA - Advantix S.p.A. | i-32V510 | 9 | 178 | 4.45 | 33.71% | 9 | 135 | 3.375 | 33.33% | R32 | optional | nein | Luft / Wasser
MAXA - Advantix S.p.A. | i-32V510T | 9 | 178 | 4.45 | 33.71% | 9 | 135 | 3.375 | 33.33% | R32 | optional | nein | Luft / Wasser
Michl Technik GmbH | WPM-IT8 | 8 | 178 | 4.45 | 33.71% | 9 | 136 | 3.4 | 32.35% | R32 | optional | optional | Luft / Wasser
Midea Europe GmbH | MHC-V22W/D2RN8-B | 22.3 | 178 | 4.45 | 33.71% | 22.4 | 126 | 3.15 | 42.86% | R32 | ja | nein | Luft / Wasser
Mitsubishi Electric Europe B.V | PUD-SHWM100YAA + EHSD-MED | 10 | 178 | 4.45 | 33.71% | 10 | 135 | 3.375 | 33.33% | R32 | ja | ja | Luft / Wasser
Mitsubishi Electric Europe B.V | PUD-SHWM100YAA + EHSD-VM2D | 10 | 178 | 4.45 | 33.71% | 10 | 135 | 3.375 | 33.33% | R32 | ja | ja | Luft / Wasser
Mitsubishi Electric Europe B.V | PUD-SHWM100YAA + EHSD-VM6D | 10 | 178 | 4.45 | 33.71% | 10 | 135 | 3.375 | 33.33% | R32 | ja | ja | Luft / Wasser
Mitsubishi Electric Europe B.V | PUD-SHWM100YAA + EHSD-YM9D | 10 | 178 | 4.45 | 33.71% | 10 | 135 | 3.375 | 33.33% | R32 | ja | ja | Luft / Wasser
Mitsubishi Electric Europe B.V | PUD-SHWM100YAA + EHSD-YM9ED | 10 | 178 | 4.45 | 33.71% | 10 | 135 | 3.375 | 33.33% | R32 | ja | ja | Luft / Wasser
Mitsubishi Electric Europe B.V | PUD-SHWM100YAA + EHST20D-MED | 10 | 178 | 4.45 | 33.71% | 10 | 135 | 3.375 | 33.33% | R32 | ja | ja | Luft / Wasser
Mitsubishi Electric Europe B.V | PUD-SHWM100YAA + EHST20D-VM2D | 10 | 178 | 4.45 | 33.71% | 10 | 135 | 3.375 | 33.33% | R32 | ja | ja | Luft / Wasser
Mitsubishi Electric Europe B.V | PUD-SHWM100YAA + EHST20D-VM6D | 10 | 178 | 4.45 | 33.71% | 10 | 135 | 3.375 | 33.33% | R32 | ja | ja | Luft / Wasser
Mitsubishi Electric Europe B.V | PUD-SHWM100YAA + EHST20D-YM9D | 10 | 178 | 4.45 | 33.71% | 10 | 135 | 3.375 | 33.33% | R32 | ja | ja | Luft / Wasser
Mitsubishi Electric Europe B.V | PUD-SHWM100YAA + EHST20D-YM9ED | 10 | 178 | 4.45 | 33.71% | 10 | 135 | 3.375 | 33.33% | R32 | ja | ja | Luft / Wasser
Mitsubishi Electric Europe B.V | PUD-SHWM100YAA + EHST30D-MED | 10 | 178 | 4.45 | 33.71% | 10 | 135 | 3.375 | 33.33% | R32 | ja | ja | Luft / Wasser
Mitsubishi Electric Europe B.V | PUD-SHWM100YAA + EHST30D-VM6ED | 10 | 178 | 4.45 | 33.71% | 10 | 135 | 3.375 | 33.33% | R32 | ja | ja | Luft / Wasser
Mitsubishi Electric Europe B.V | PUD-SHWM100YAA + EHST30D-YM9ED | 10 | 178 | 4.45 | 33.71% | 10 | 135 | 3.375 | 33.33% | R32 | ja | ja | Luft / Wasser
Mitsubishi Electric Europe B.V | PUD-SHWM100YAA + ERSD-MED | 10 | 178 | 4.45 | 33.71% | 10 | 135 | 3.375 | 33.33% | R32 | ja | ja | Luft / Wasser
Mitsubishi Electric Europe B.V | PUD-SHWM100YAA + ERSD-VM2D | 10 | 178 | 4.45 | 33.71% | 10 | 135 | 3.375 | 33.33% | R32 | ja | ja | Luft / Wasser
Mitsubishi Electric Europe B.V | PUD-SHWM100YAA + ERSD-VM6D | 10 | 178 | 4.45 | 33.71% | 10 | 135 | 3.375 | 33.33% | R32 | ja | ja | Luft / Wasser
Mitsubishi Electric Europe B.V | PUD-SHWM100YAA + ERSD-YM9D | 10 | 178 | 4.45 | 33.71% | 10 | 135 | 3.375 | 33.33% | R32 | ja | ja | Luft / Wasser
Mitsubishi Electric Europe B.V | PUD-SHWM100YAA + ERST20D-VM2D | 10 | 178 | 4.45 | 33.71% | 10 | 135 | 3.375 | 33.33% | R32 | ja | ja | Luft / Wasser
Mitsubishi Electric Europe B.V | PUD-SHWM100YAA + ERST20D-VM6D | 10 | 178 | 4.45 | 33.71% | 10 | 135 | 3.375 | 33.33% | R32 | ja | ja | Luft / Wasser
Mitsubishi Electric Europe B.V | PUD-SHWM100YAA + ERST20D-YM9D | 10 | 178 | 4.45 | 33.71% | 10 | 135 | 3.375 | 33.33% | R32 | ja | ja | Luft / Wasser
Mitsubishi Electric Europe B.V | PUD-SHWM100YAA + ERST30D-VM2ED | 10 | 178 | 4.45 | 33.71% | 10 | 135 | 3.375 | 33.33% | R32 | ja | ja | Luft / Wasser
Mitsubishi Electric Europe B.V | PUD-SHWM100YAA + ERST30D-VM6ED | 10 | 178 | 4.45 | 33.71% | 10 | 135 | 3.375 | 33.33% | R32 | ja | ja | Luft / Wasser
Mitsubishi Electric Europe B.V | PUD-SHWM100YAA + ERST30D-YM9ED | 10 | 178 | 4.45 | 33.71% | 10 | 135 | 3.375 | 33.33% | R32 | ja | ja | Luft / Wasser
Mitsubishi Electric Europe B.V | PUD-SHWM100YAA + E*SD-*M*D | 10 | 178 | 4.45 | 33.71% | 10 | 135 | 3.375 | 33.33% | R32 | ja | ja | Luft / Wasser
Mitsubishi Electric Europe B.V | PUD-SHWM100YAA + E*ST**D-*M*D | 10 | 178 | 4.45 | 33.71% | 10 | 135 | 3.375 | 33.33% | R32 | ja | ja | Luft / Wasser
Mitsubishi Electric Europe B.V | PUD-SHWM60VAA + EHSD-MED | 6 | 178 | 4.45 | 33.71% | 6 | 134 | 3.35 | 34.33% | R32 | ja | ja | Luft / Wasser
Mitsubishi Electric Europe B.V | PUD-SHWM60VAA + EHSD-VM2D | 6 | 178 | 4.45 | 33.71% | 6 | 134 | 3.35 | 34.33% | R32 | ja | ja | Luft / Wasser
Mitsubishi Electric Europe B.V | PUD-SHWM60VAA + EHSD-VM6D | 6 | 178 | 4.45 | 33.71% | 6 | 134 | 3.35 | 34.33% | R32 | ja | ja | Luft / Wasser
Mitsubishi Electric Europe B.V | PUD-SHWM60VAA + EHSD-YM9D | 6 | 178 | 4.45 | 33.71% | 6 | 134 | 3.35 | 34.33% | R32 | ja | ja | Luft / Wasser
Mitsubishi Electric Europe B.V | PUD-SHWM60VAA + EHSD-YM9ED | 6 | 178 | 4.45 | 33.71% | 6 | 134 | 3.35 | 34.33% | R32 | ja | ja | Luft / Wasser
Mitsubishi Electric Europe B.V | PUD-SHWM60VAA + EHST17D-VM2D | 6 | 178 | 4.45 | 33.71% | 6 | 134 | 3.35 | 34.33% | R32 | ja | ja | Luft / Wasser
Mitsubishi Electric Europe B.V | PUD-SHWM60VAA + EHST17D-YM9D | 6 | 178 | 4.45 | 33.71% | 6 | 134 | 3.35 | 34.33% | R32 | ja | ja | Luft / Wasser
Mitsubishi Electric Europe B.V | PUD-SHWM60VAA + EHST20D-MED | 6 | 178 | 4.45 | 33.71% | 6 | 134 | 3.35 | 34.33% | R32 | ja | ja | Luft / Wasser
Mitsubishi Electric Europe B.V | PUD-SHWM60VAA + EHST20D-VM2D | 6 | 178 | 4.45 | 33.71% | 6 | 134 | 3.35 | 34.33% | R32 | ja | ja | Luft / Wasser
Mitsubishi Electric Europe B.V | PUD-SHWM60VAA + EHST20D-VM6D | 6 | 178 | 4.45 | 33.71% | 6 | 134 | 3.35 | 34.33% | R32 | ja | ja | Luft / Wasser
Mitsubishi Electric Europe B.V | PUD-SHWM60VAA + EHST20D-YM9D | 6 | 178 | 4.45 | 33.71% | 6 | 134 | 3.35 | 34.33% | R32 | ja | ja | Luft / Wasser
Mitsubishi Electric Europe B.V | PUD-SHWM60VAA + EHST20D-YM9ED | 6 | 178 | 4.45 | 33.71% | 6 | 134 | 3.35 | 34.33% | R32 | ja | ja | Luft / Wasser
Mitsubishi Electric Europe B.V | PUD-SHWM60VAA + EHST30D-MED | 6 | 178 | 4.45 | 33.71% | 6 | 134 | 3.35 | 34.33% | R32 | ja | ja | Luft / Wasser
Mitsubishi Electric Europe B.V | PUD-SHWM60VAA + EHST30D-VM6ED | 6 | 178 | 4.45 | 33.71% | 6 | 134 | 3.35 | 34.33% | R32 | ja | ja | Luft / Wasser
Mitsubishi Electric Europe B.V | PUD-SHWM60VAA + EHST30D-YM9ED | 6 | 178 | 4.45 | 33.71% | 6 | 134 | 3.35 | 34.33% | R32 | ja | ja | Luft / Wasser
Mitsubishi Electric Europe B.V | PUD-SHWM60VAA + ERSD-MED | 6 | 178 | 4.45 | 33.71% | 6 | 134 | 3.35 | 34.33% | R32 | ja | ja | Luft / Wasser
Mitsubishi Electric Europe B.V | PUD-SHWM60VAA + ERSD-VM2D | 6 | 178 | 4.45 | 33.71% | 6 | 134 | 3.35 | 34.33% | R32 | ja | ja | Luft / Wasser
Mitsubishi Electric Europe B.V | PUD-SHWM60VAA + ERSD-VM6D | 6 | 178 | 4.45 | 33.71% | 6 | 134 | 3.35 | 34.33% | R32 | ja | ja | Luft / Wasser
Mitsubishi Electric Europe B.V | PUD-SHWM60VAA + ERSD-YM9D | 6 | 178 | 4.45 | 33.71% | 6 | 134 | 3.35 | 34.33% | R32 | ja | ja | Luft / Wasser
Mitsubishi Electric Europe B.V | PUD-SHWM60VAA + ERST17D-VM2D | 6 | 178 | 4.45 | 33.71% | 6 | 134 | 3.35 | 34.33% | R32 | ja | ja | Luft / Wasser
Mitsubishi Electric Europe B.V | PUD-SHWM60VAA + ERST17D-VM6D | 6 | 178 | 4.45 | 33.71% | 6 | 134 | 3.35 | 34.33% | R32 | ja | ja | Luft / Wasser
Mitsubishi Electric Europe B.V | PUD-SHWM60VAA + ERST20D-VM2D | 6 | 178 | 4.45 | 33.71% | 6 | 134 | 3.35 | 34.33% | R32 | ja | ja | Luft / Wasser
Mitsubishi Electric Europe B.V | PUD-SHWM60VAA + ERST20D-VM6D | 6 | 178 | 4.45 | 33.71% | 6 | 134 | 3.35 | 34.33% | R32 | ja | ja | Luft / Wasser
Mitsubishi Electric Europe B.V | PUD-SHWM60VAA + ERST20D-YM9D | 6 | 178 | 4.45 | 33.71% | 6 | 134 | 3.35 | 34.33% | R32 | ja | ja | Luft / Wasser
Mitsubishi Electric Europe B.V | PUD-SHWM60VAA + ERST30D-VM2ED | 6 | 178 | 4.45 | 33.71% | 6 | 134 | 3.35 | 34.33% | R32 | ja | ja | Luft / Wasser
Mitsubishi Electric Europe B.V | PUD-SHWM60VAA + ERST30D-VM6ED | 6 | 178 | 4.45 | 33.71% | 6 | 134 | 3.35 | 34.33% | R32 | ja | ja | Luft / Wasser
Mitsubishi Electric Europe B.V | PUD-SHWM60VAA + ERST30D-YM9ED | 6 | 178 | 4.45 | 33.71% | 6 | 134 | 3.35 | 34.33% | R32 | ja | ja | Luft / Wasser
Mitsubishi Electric Europe B.V | PUD-SHWM60VAA + E*SD-*M*D | 6 | 178 | 4.45 | 33.71% | 6 | 134 | 3.35 | 34.33% | R32 | ja | ja | Luft / Wasser
Mitsubishi Electric Europe B.V | PUD-SHWM60VAA + E*ST**D-*M*D | 6 | 178 | 4.45 | 33.71% | 6 | 134 | 3.35 | 34.33% | R32 | ja | ja | Luft / Wasser
Mitsubishi Electric Europe B.V | PUZ-HWM140(V)YHA + EHPT20X-MED | 14 | 178 | 4.45 | 33.71% | 14 | 133 | 3.325 | 35.34% | R32 | ja | ja | Luft / Wasser
Mitsubishi Electric Europe B.V | PUZ-HWM140(V)YHA + EHPT20X-VM6D | 14 | 178 | 4.45 | 33.71% | 14 | 133 | 3.325 | 35.34% | R32 | ja | ja | Luft / Wasser
Mitsubishi Electric Europe B.V | PUZ-HWM140(V)YHA + EHPT20X-YM9D | 14 | 178 | 4.45 | 33.71% | 14 | 133 | 3.325 | 35.34% | R32 | ja | ja | Luft / Wasser
Mitsubishi Electric Europe B.V | PUZ-HWM140(V)YHA + EHPT20X-YM9ED | 14 | 178 | 4.45 | 33.71% | 14 | 133 | 3.325 | 35.34% | R32 | ja | ja | Luft / Wasser
Mitsubishi Electric Europe B.V | PUZ-HWM140(V)YHA + EHPT30X-MED | 14 | 178 | 4.45 | 33.71% | 14 | 133 | 3.325 | 35.34% | R32 | ja | ja | Luft / Wasser
Mitsubishi Electric Europe B.V | PUZ-HWM140(V)YHA + EHPT30X-YM9ED | 14 | 178 | 4.45 | 33.71% | 14 | 133 | 3.325 | 35.34% | R32 | ja | ja | Luft / Wasser
Mitsubishi Electric Europe B.V | PUZ-HWM140(V)YHA + EHPX-MED | 14 | 178 | 4.45 | 33.71% | 14 | 133 | 3.325 | 35.34% | R32 | ja | ja | Luft / Wasser
Mitsubishi Electric Europe B.V | PUZ-HWM140(V)YHA + EHPX-VM2D | 14 | 178 | 4.45 | 33.71% | 14 | 133 | 3.325 | 35.34% | R32 | ja | ja | Luft / Wasser
Mitsubishi Electric Europe B.V | PUZ-HWM140(V)YHA + EHPX-VM6D | 14 | 178 | 4.45 | 33.71% | 14 | 133 | 3.325 | 35.34% | R32 | ja | ja | Luft / Wasser
Mitsubishi Electric Europe B.V | PUZ-HWM140(V)YHA + EHPX-YM9D | 14 | 178 | 4.45 | 33.71% | 14 | 133 | 3.325 | 35.34% | R32 | ja | ja | Luft / Wasser
Mitsubishi Electric Europe B.V | PUZ-HWM140(V)YHA + EHPX-YM9ED | 14 | 178 | 4.45 | 33.71% | 14 | 133 | 3.325 | 35.34% | R32 | ja | ja | Luft / Wasser
Mitsubishi Electric Europe B.V | PUZ-HWM140(V)YHA + E*PT**X-*M*D | 14 | 178 | 4.45 | 33.71% | 14 | 133 | 3.325 | 35.34% | R32 | ja | ja | Luft / Wasser
Mitsubishi Electric Europe B.V | PUZ-HWM140(V)YHA + E*PX-*M*D | 14 | 178 | 4.45 | 33.71% | 14 | 133 | 3.325 | 35.34% | R32 | ja | ja | Luft / Wasser
Mitsubishi Electric Europe B.V | PUZ-HWM140(V)YHA + ERPT20X-MD | 14 | 178 | 4.45 | 33.71% | 14 | 133 | 3.325 | 35.34% | R32 | ja | ja | Luft / Wasser
Mitsubishi Electric Europe B.V | PUZ-HWM140(V)YHA + ERPT20X-VM2D | 14 | 178 | 4.45 | 33.71% | 14 | 133 | 3.325 | 35.34% | R32 | ja | ja | Luft / Wasser
Mitsubishi Electric Europe B.V | PUZ-HWM140(V)YHA + ERPT20X-VM6D | 14 | 178 | 4.45 | 33.71% | 14 | 133 | 3.325 | 35.34% | R32 | ja | ja | Luft / Wasser
Mitsubishi Electric Europe B.V | PUZ-HWM140(V)YHA + ERPT30X-VM2ED | 14 | 178 | 4.45 | 33.71% | 14 | 133 | 3.325 | 35.34% | R32 | ja | ja | Luft / Wasser
Mitsubishi Electric Europe B.V | PUZ-HWM140(V)YHA + ERPT30X-VM6ED | 14 | 178 | 4.45 | 33.71% | 14 | 133 | 3.325 | 35.34% | R32 | ja | ja | Luft / Wasser
Mitsubishi Electric Europe B.V | PUZ-HWM140(V)YHA + ERPX-MD | 14 | 178 | 4.45 | 33.71% | 14 | 133 | 3.325 | 35.34% | R32 | ja | ja | Luft / Wasser
Mitsubishi Electric Europe B.V | PUZ-HWM140(V)YHA + ERPX-VM2D | 14 | 178 | 4.45 | 33.71% | 14 | 133 | 3.325 | 35.34% | R32 | ja | ja | Luft / Wasser
Mitsubishi Electric Europe B.V | PUZ-HWM140(V)YHA + ERPX-VM6D | 14 | 178 | 4.45 | 33.71% | 14 | 133 | 3.325 | 35.34% | R32 | ja | ja | Luft / Wasser
Mitsubishi Electric Europe B.V | PUZ-HWM140(V)YHA + ERPX-YM9D | 14 | 178 | 4.45 | 33.71% | 14 | 133 | 3.325 | 35.34% | R32 | ja | ja | Luft / Wasser
MITSUI | MHPA22RP24P3MI | 22.3 | 178 | 4.45 | 33.71% | 22.4 | 126 | 3.15 | 42.86% | R32 | ja | ja | Luft / Wasser
NES-NOVI ENERGIYNI SISTEMI OOD | Mono R32-0230-3PH | 16.2 | 178 | 4.45 | 33.71% | 16.5 | 130 | 3.25 | 38.46% | R32 | ja | ja | Luft / Wasser
NOVELAN (ait-deutschland GmbH) | Jabbah 5-1 | 5.6 | 178 | 4.45 | 33.71% | 5.4 | 134 | 3.35 | 34.33% | R410A | ja | ja | Luft / Wasser
Noxa | NXHPM-V22W/D2RN8 | 22 | 178 | 4.45 | 33.71% | 22 | 126 | 3.15 | 42.86% | R32 | ja | ja | Luft / Wasser
OCHSNER Wärmepumpen GmbH | OCHSNER AIR HAWK 208 C11A | 6 | 178 | 4.45 | 33.71% | 6 | 143 | 3.575 | 25.87% | R513A | ja | ja | Luft / Wasser
Panasonic Deutschland | U-200PZH2E8 / PAW-200W5APAC-1 | 17 | 178 | 4.45 | 33.71% | 15.3 | 122.3 | 3.0575 | 47.18% | R32 | ja | ja | Luft / Wasser
Panasonic Deutschland | U-250PZH2E8 / PAW-250W5APAC-1 | 21 | 178 | 4.45 | 33.71% | 18.7 | 124.3 | 3.1075 | 44.81% | R32 | ja | ja | Luft / Wasser
Qmex | QA-S18HPN2-O | 14 | 178 | 4.45 | 33.71% | 13.5 | 129 | 3.225 | 39.53% | R32 | ja | ja | Luft / Wasser
Qmex | QB-S18HPN2-O | 13.8 | 178 | 4.45 | 33.71% | 13.7 | 128 | 3.2 | 40.62% | R32 | ja | ja | Luft / Wasser
Riello SpA | NXHM 022T | 22 | 178 | 4.45 | 33.71% | 22 | 126 | 3.15 | 42.86% | R32 | ja | ja | Luft / Wasser
ROTENSO | AQM220X3 | 22 | 178 | 4.45 | 33.71% | 22 | 126 | 3.15 | 42.86% | R32 | ja | optional | Luft / Wasser
Roth Werke GmbH | AuraCompact PFR 12 kW | 10 | 178 | 4.45 | 33.71% | 9 | 135 | 3.375 | 33.33% | R410A | ja | ja | Luft / Wasser
Roth Werke GmbH | AuraModul FR 12 kW E | 10 | 178 | 4.45 | 33.71% | 9 | 135 | 3.375 | 33.33% | R410A | ja | ja | Luft / Wasser
Salvador Escoda S.A./Mundoclima Aerotherm | MAM-22-V10T | 22.3 | 178 | 4.45 | 33.71% | 22.4 | 126 | 3.15 | 42.86% | R32 | ja | nein | Luft / Wasser
SC-Trade | PW080-DKZLRS-A | 19 | 178 | 4.45 | 33.71% | 22 | 134.8 | 3.37 | 33.53% | R32 | ja | nein | Luft / Wasser
Sinclair | SMHM-220B-3 | 22.3 | 178 | 4.45 | 33.71% | 22.4 | 126 | 3.15 | 42.86% | R32 | ja | ja | Luft / Wasser
SolarEast Heat Pump Ltd. | BLN-018TB1 | 14 | 178 | 4.45 | 33.71% | 13.5 | 129 | 3.225 | 39.53% | R32 | ja | ja | Luft / Wasser
SolarEast Heat Pump Ltd. | BLN-018TB3 | 13.8 | 178 | 4.45 | 33.71% | 13.7 | 128 | 3.2 | 40.62% | R32 | ja | ja | Luft / Wasser
SolarEast Heat Pump Ltd. | BLN-018TD1 | 14 | 178 | 4.45 | 33.71% | 13.5 | 129 | 3.225 | 39.53% | R32 | ja | ja | Luft / Wasser
SolarEast Heat Pump Ltd. | BLN-018TD3 | 13.8 | 178 | 4.45 | 33.71% | 13.7 | 128 | 3.2 | 40.62% | R32 | ja | ja | Luft / Wasser
SUMEC Industry & Engineering GmbH | S3M18S/B | 14 | 178 | 4.45 | 33.71% | 13.5 | 129 | 3.225 | 39.53% | R32 | ja | ja | Luft / Wasser
SUMEC Industry & Engineering GmbH | S3M18S/D | 14 | 178 | 4.45 | 33.71% | 13.5 | 129 | 3.225 | 39.53% | R32 | ja | ja | Luft / Wasser
SUMEC Industry & Engineering GmbH | S3M18T/B | 13.8 | 178 | 4.45 | 33.71% | 13.7 | 128 | 3.2 | 40.62% | R32 | ja | ja | Luft / Wasser
SUMEC Industry & Engineering GmbH | S3M18T/D | 13.8 | 178 | 4.45 | 33.71% | 13.7 | 128 | 3.2 | 40.62% | R32 | ja | ja | Luft / Wasser
Templari Srl. | KITA Li Plus | 44 | 178 | 4.45 | 33.71% | 43 | 137 | 3.425 | 31.39% | R410A | optional | ja | Luft / Wasser
Tongyi Heat Pump Science and Technology Co., Ltd. | TAHMV5 A | 4.2 | 178 | 4.45 | 33.71% | 4.1 | 132 | 3.3 | 36.36% | R32 | ja | ja | Luft / Wasser
Toshiba - Beijer Ref Deutschland GmbH | HWT-401HW-E / HWT-601F21SM3W-E | 5 | 178 | 4.45 | 33.71% | 4.5 | 135 | 3.375 | 33.33% | R32 | ja | ja | Luft / Wasser
Toshiba - Beijer Ref Deutschland GmbH | HWT-401HW-E / HWT-601F21ST6W-E | 5 | 178 | 4.45 | 33.71% | 4.5 | 135 | 3.375 | 33.33% | R32 | ja | ja | Luft / Wasser
Toshiba - Beijer Ref Deutschland GmbH | HWT-401HW-E / HWT-601XWHM3W-E | 5 | 178 | 4.45 | 33.71% | 4.5 | 135 | 3.375 | 33.33% | R32 | ja | ja | Luft / Wasser
Toshiba - Beijer Ref Deutschland GmbH | HWT-401HW-E / HWT-601XWHT6W-E | 5 | 178 | 4.45 | 33.71% | 4.5 | 135 | 3.375 | 33.33% | R32 | ja | ja | Luft / Wasser
Toshiba - Beijer Ref Deutschland GmbH | HWT-401HW-E / HWT-602S21MM3W-E | 5 | 178 | 4.45 | 33.71% | 5 | 135 | 3.375 | 33.33% | R32 | ja | optional | Luft / Wasser
Toshiba - Beijer Ref Deutschland GmbH | HWT-401HW-E / HWT-602S21MM6W-E | 5 | 178 | 4.45 | 33.71% | 5 | 135 | 3.375 | 33.33% | R32 | ja | optional | Luft / Wasser
Toshiba - Beijer Ref Deutschland GmbH | HWT-401HW-E / HWT-602S21MT6W-E | 5 | 178 | 4.45 | 33.71% | 5 | 135 | 3.375 | 33.33% | R32 | ja | optional | Luft / Wasser
Toshiba - Beijer Ref Deutschland GmbH | HWT-401HW-E / HWT-602S21SM3W-E | 5 | 178 | 4.45 | 33.71% | 5 | 135 | 3.375 | 33.33% | R32 | ja | optional | Luft / Wasser
Toshiba - Beijer Ref Deutschland GmbH | HWT-401HW-E / HWT-602S21SM6W-E | 5 | 178 | 4.45 | 33.71% | 5 | 135 | 3.375 | 33.33% | R32 | ja | optional | Luft / Wasser
Toshiba - Beijer Ref Deutschland GmbH | HWT-401HW-E / HWT-602S21ST6W-E | 5 | 178 | 4.45 | 33.71% | 5 | 135 | 3.375 | 33.33% | R32 | ja | optional | Luft / Wasser
Trane | CXAX 030 HE SN HDM VAR | 28.7 | 178 | 4.45 | 33.71% |  |  |  |  | R410A | optional | ja | Luft / Wasser
Vaillant Deutschland GmbH & Co. KG | aroTHERM Split VWL 105/5 AS 400V S2 + VWL 127/5 IS | 12 | 178 | 4.45 | 33.71% | 10 | 127 | 3.175 | 41.73% | R410A | ja | ja | Luft / Wasser
Vaillant Deutschland GmbH & Co. KG | aroTHERM Split VWL 105/5 AS 400V S2 + VWL 128/5 IS | 12 | 178 | 4.45 | 33.71% | 10 | 127 | 3.175 | 41.73% | R410A | ja | ja | Luft / Wasser
VIVAX | HPM-75CH220AERIs R32-3 | 22 | 178 | 4.45 | 33.71% | 22 | 126 | 3.15 | 42.86% | R32 | ja | ja | Luft / Wasser
Wamsler Bioenergy GmbH | HPM3P22KWDWA | 22.3 | 178 | 4.45 | 33.71% | 22.4 | 126 | 3.15 | 42.86% | R32 | ja | nein | Luft / Wasser
NIBE Systemtechnik GmbH | NIBE PVT-Kollektor mit F 1345 - 30 | 35 | 178 | 4.45 |  | 35 | 137 | 3.425 |  | R407C R407C | ja | ja | Solar- / Luftwärmenutzung (Sonderbauform)
CTA AG | Optiheat OH 1-85e Duo | 84.8 | 178 | 4.45 |  | 77.2 | 128 | 3.2 |  | R410A | ja | ja | Sole / Wasser
CTC GIERSCH - Enertech GmbH | EcoPart i 430 Pro | 32 | 178 | 4.45 |  | 32 | 141 | 3.525 |  | R407C | ja | ja | Sole / Wasser
CTC GIERSCH - Enertech GmbH | EcoPart 414 | 16 | 178 | 4.45 |  | 16 | 141 | 3.525 |  | R407C | ja | ja | Sole / Wasser
Ecoforest S.A. | ecoGEO B1 1-6 PRO | 6 | 178 | 4.45 |  | 5.5 | 136 | 3.4 |  | R290 | ja | ja | Sole / Wasser
Ecoforest S.A. | ecoGEO B1 1-6 PRO EH | 6 | 178 | 4.45 |  | 5.5 | 136 | 3.4 |  | R290 | ja | ja | Sole / Wasser
Ecoforest S.A. | ecoGEO B2 1-6 PRO | 6 | 178 | 4.45 |  | 5.5 | 136 | 3.4 |  | R290 | ja | ja | Sole / Wasser
Ecoforest S.A. | ecoGEO B2 1-6 PRO EH | 6 | 178 | 4.45 |  | 5.5 | 136 | 3.4 |  | R290 | ja | ja | Sole / Wasser
Ecoforest S.A. | ecoGEO B3 1-6 PRO | 6 | 178 | 4.45 |  | 5.5 | 136 | 3.4 |  | R290 | ja | ja | Sole / Wasser
Ecoforest S.A. | ecoGEO B3 1-6 PRO EH | 6 | 178 | 4.45 |  | 5.5 | 136 | 3.4 |  | R290 | ja | ja | Sole / Wasser
Ecoforest S.A. | ecoGEO B4 1-6 PRO | 6 | 178 | 4.45 |  | 5.5 | 136 | 3.4 |  | R290 | ja | ja | Sole / Wasser
Ecoforest S.A. | ecoGEO B4 1-6 PRO EH | 6 | 178 | 4.45 |  | 5.5 | 136 | 3.4 |  | R290 | ja | ja | Sole / Wasser
Ecoforest S.A. | ecoGEO C1 1-6 PRO | 6 | 178 | 4.45 |  | 5.5 | 136 | 3.4 |  | R290 | ja | ja | Sole / Wasser
Ecoforest S.A. | ecoGEO C1 1-6 PRO EH | 6 | 178 | 4.45 |  | 5.5 | 136 | 3.4 |  | R290 | ja | ja | Sole / Wasser
Ecoforest S.A. | ecoGEO C2 1-6 PRO | 6 | 178 | 4.45 |  | 5.5 | 136 | 3.4 |  | R290 | ja | ja | Sole / Wasser
Ecoforest S.A. | ecoGEO C2 1-6 PRO EH | 6 | 178 | 4.45 |  | 5.5 | 136 | 3.4 |  | R290 | ja | ja | Sole / Wasser
Ecoforest S.A. | ecoGEO C3 1-6 PRO | 6 | 178 | 4.45 |  | 5.5 | 136 | 3.4 |  | R290 | ja | ja | Sole / Wasser
Ecoforest S.A. | ecoGEO C3 1-6 PRO EH | 6 | 178 | 4.45 |  | 5.5 | 136 | 3.4 |  | R290 | ja | ja | Sole / Wasser
Ecoforest S.A. | ecoGEO C4 1-6 PRO | 6 | 178 | 4.45 |  | 5.5 | 136 | 3.4 |  | R290 | ja | ja | Sole / Wasser
Ecoforest S.A. | ecoGEO C4 1-6 PRO EH | 6 | 178 | 4.45 |  | 5.5 | 136 | 3.4 |  | R290 | ja | ja | Sole / Wasser
Fresh aertec GmbH & Co. KG | AWP 1.7.27 EVI | 27 | 178 | 4.45 |  | 28 | 143 | 3.575 |  | R410A | ja | ja | Sole / Wasser
Hautec GmbH | HCS-PN-235K R407c ¦ HCS-PK-235K(A) R407c | 9.9 | 178 | 4.45 |  | 9.1 |  |  |  | R407C | ja | ja | Sole / Wasser
Hautec GmbH | HCS-PN-35(A) R407c | 9.9 | 178 | 4.45 |  | 9.1 |  |  |  | R407C | ja | ja | Sole / Wasser
Hautec GmbH | HCS-PN-35/2K R407c | 19.8 | 178 | 4.45 |  | 18.2 |  |  |  | R407C | ja | ja | Sole / Wasser
IDM Energiesysteme GmbH | TERRA SW 35 Max H | 35 | 178 | 4.45 |  | 32 | 136 | 3.4 |  | R134a | ja | ja | Sole / Wasser
Jäspi - Kaukora Oy | JÄMÄ Star-30 | 35 | 178 | 4.45 |  | 35 | 137 | 3.425 |  |  | ja | nein | Sole / Wasser
KNV Energietechnik GmbH | TopLine 1345-30 | 35 | 178 | 4.45 |  | 35 | 137 | 3.425 |  | R407C | ja | ja | Sole / Wasser
NIBE Systemtechnik GmbH | F 1145 - 6 | 7 | 178 | 4.45 |  | 7 | 140 | 3.5 |  | R407C | ja | ja | Sole / Wasser
NIBE Systemtechnik GmbH | F 1145 - 6 PC | 7 | 178 | 4.45 |  | 7 | 140 | 3.5 |  | R407C | ja | ja | Sole / Wasser
NIBE Systemtechnik GmbH | F 1245 - 6 | 7 | 178 | 4.45 |  | 7 | 140 | 3.5 |  | R407C | ja | ja | Sole / Wasser
NIBE Systemtechnik GmbH | F 1245 - 6 PC | 7 | 178 | 4.45 |  | 7 | 140 | 3.5 |  | R407C | ja | ja | Sole / Wasser
NIBE Systemtechnik GmbH | F1145(PC)-6 | 7 | 178 | 4.45 |  | 7 | 140 | 3.5 |  | R407C | ja | ja | Sole / Wasser
NIBE Systemtechnik GmbH | F1245(PC)-6 | 7 | 178 | 4.45 |  | 7 | 140 | 3.5 |  | R407C | ja | ja | Sole / Wasser
NIBE Systemtechnik GmbH | F1345-30 | 35 | 178 | 4.45 |  | 35 | 137 | 3.425 |  | R407C R407C | ja | ja | Sole / Wasser
WAMAK, s.r.o. | BW 27 EVI | 27 | 178 | 4.45 |  | 28 | 143 | 3.575 |  | R410A | ja | ja | Sole / Wasser
KNV Energietechnik GmbH | TopLine 1345-30 | 35 | 178 | 4.45 |  | 35 | 137 | 3.425 |  | R407C | ja | ja | Wasser / Wasser
NIBE Systemtechnik GmbH | F 1145 - 6 | 7 | 178 | 4.45 |  | 7 | 140 | 3.5 |  | R407C | ja | ja | Wasser / Wasser
NIBE Systemtechnik GmbH | F 1145 - 6 PC | 7 | 178 | 4.45 |  | 7 | 140 | 3.5 |  | R407C | ja | ja | Wasser / Wasser
NIBE Systemtechnik GmbH | F 1245 - 6 | 7 | 178 | 4.45 |  | 7 | 140 | 3.5 |  | R407C | ja | ja | Wasser / Wasser
NIBE Systemtechnik GmbH | F 1245 - 6 PC | 7 | 178 | 4.45 |  | 7 | 140 | 3.5 |  | R407C | ja | ja | Wasser / Wasser
NIBE Systemtechnik GmbH | F1145(PC)-6 | 7 | 178 | 4.45 |  | 7 | 140 | 3.5 |  | R407C | ja | ja | Wasser / Wasser
NIBE Systemtechnik GmbH | F1245(PC)-6 | 7 | 178 | 4.45 |  | 7 | 140 | 3.5 |  | R407C | ja | ja | Wasser / Wasser
NIBE Systemtechnik GmbH | F1345-30 | 35 | 178 | 4.45 |  | 35 | 137 | 3.425 |  | R407C R407C | ja | ja | Wasser / Wasser
Skadec | CS-H11C2791AX | 201 | 178 | 4.45 |  | 173.2 | 137 | 3.425 |  | R515B | ja | nein | Wasser / Wasser
Guangdong New Energy Technology Development Co., Ltd. | Outdoor unit: NE-F160HCR4INEMO Indoor unit: NE-F160HCR4INEMI | 14.3 | 177.9 | 4.4475 | 33.78% | 14.6 | 129.9 | 3.2475 | 38.57% | R32 | ja | ja | Luft / Wasser
Samsung Klimatechnik | WPLL-DVM-EC-14-3L-R410A (AM050NXMDGR) | 14 | 177.8 | 4.445 | [5 empty] | R410A | optional | optional | Luft / Luft (Heizleistung > 12 kW) (mit Prüfnachweis)
Technix Sp.z O.O. | TX-24000 PRO | 13.4 | 177.8 | 4.445 | 33.86% | 14.2 | 132.2 | 3.305 | 36.16% | R32 | optional | ja | Luft / Wasser
Wolf GmbH | FHA-14/17-230V-M2 FC-300-S50-e6-C2 | 13 | 177.8 | 4.445 | 33.86% | 12 | 131.2 | 3.28 | 37.2% | R32 | ja | ja | Luft / Wasser
Wolf GmbH | FHA-14/17-230V-M2 FS-e6-C2 | 13 | 177.8 | 4.445 | 33.86% | 12 | 131.2 | 3.28 | 37.2% | R32 | ja | ja | Luft / Wasser
Termet S.A. | TERMET HEAT GOLD 15 DC | 15 | 177.7 | 4.4425 | 33.93% | 13.9 | 128.8 | 3.22 | 39.75% | R32 | ja | ja | Luft / Wasser
Guangdong New Energy Technology Development Co., Ltd. | NE-F160HCR4INEM | 11.3 | 177.6 | 4.44 | 34.01% | 10.7 | 128.9 | 3.2225 | 39.64% | R32 | ja | ja | Luft / Wasser
Hymon Fotowoltaika Sp.z o. o./BLAUPUNKT | BLP13P3V1M | 8.3 | 177.6 | 4.44 | 34.01% | 9 | 140.2 | 3.505 | 28.39% | R410A | optional | ja | Luft / Wasser
TOMMATECHGmbH | HP-EVI-TT-016-MF | 11.3 | 177.6 | 4.44 | 34.01% | 10.7 | 128.9 | 3.2225 | 39.64% | R32 | optional | optional | Luft / Wasser
Stiebel Eltron GmbH & Co. KG | WPL-S 18 HK 400 Premium | 20 | 177.5 | 4.4375 | 34.08% | 20 | 141.5 | 3.5375 | 27.21% | R407C | ja | ja | Luft / Wasser
LG Electronics Deutschland GmbH | ARUM200LTE5 | 56 | 177.4 | 4.435 | [5 empty] | R410A | optional | ja | Luft / Luft (Heizleistung > 12 kW) (mit Prüfnachweis)
Guangdong New Energy Technology Development Co., Ltd. | NE-F260HCR4TINEM | 16.6 | 177.4 | 4.435 | 34.16% | 16.2 | 131.1 | 3.2775 | 37.3% | R32 | ja | ja | Luft / Wasser
TOMMATECHGmbH | HP-EVI-TT-026-TF | 16.6 | 177.4 | 4.435 | 34.16% | 16.2 | 131.1 | 3.2775 | 37.3% | R32 | optional | optional | Luft / Wasser
Oilon | RE96 | 92.7 | 177.4 | 4.435 |  | 92.3 | 136.8 | 3.42 |  | R410A | ja | ja | Sole / Wasser
AMS FULL SERWIS Marcin Kaczmarek | SHIZEN 15-1-AMS-RS | 10.5 | 177.3 | 4.4325 | 34.24% | 10 | 125.8 | 3.145 | 43.08% | R32 | ja | optional | Luft / Wasser
AMS FULL SERWIS Marcin Kaczmarek | SHIZEN 24-AMS-RS | 16 | 177.2 | 4.43 | 34.31% | 16.7 | 129.8 | 3.245 | 38.67% | R32 | ja | optional | Luft / Wasser
Fantastic Energy Saving Equipment Co., Ltd. | FEIHCD100S3 | 23.6 | 177.2 | 4.43 | 34.31% | 22 | 132.9 | 3.3225 | 35.44% | R32 | ja | ja | Luft / Wasser
Sprsun | CGK-040V3L | 10.5 | 177.2 | 4.43 | 34.31% | 10.3 | 129.5 | 3.2375 | 39% | R32 | ja | nein | Luft / Wasser
Tekno Point Italia srl | A-17290-T | 16.3 | 177.2 | 4.43 | 34.31% | 14.7 | 141.6 | 3.54 | 27.12% | R290 | optional | nein | Luft / Wasser
THTF-Wuxi Tongfang Artificial Environment Co., Ltd | TM32-160WEBP-T | 14.9 | 177.2 | 4.43 | 34.31% | 12.9 | 129 | 3.225 | 39.53% | R32 | ja | ja | Luft / Wasser
Mitsubishi Heavy Industries Thermal Systems Ltd. | VRF KX 3-Leiter FDC670KXZRE2 | 63 | 177.1 | 4.4275 | [5 empty] | R410A | optional | nein | Luft / Luft (Heizleistung > 12 kW) (mit Prüfnachweis)
Viessmann Climate Solutions SE | Vitocal 350-G Pro, Typ BWR 352.C100 | 101.9 | 177.1 | 4.4275 |  | 85 | 140.3 | 3.5075 |  | R513A | ja | optional | Sole / Wasser
Viessmann Climate Solutions SE | Vitocal 350-G Pro, Typ BWS 352.C100 | 101.9 | 177.1 | 4.4275 |  | 85 | 140.3 | 3.5075 |  | R513A | ja | optional | Sole / Wasser
NIBE Systemtechnik GmbH | S735 | 5.6 | 177 | 4.425 |  | 5.6 | 144 | 3.6 |  | R290 | ja | ja | Abluft / Wasser
Mitsubishi Heavy Industries Thermal Systems Ltd. | FDS-Serie Multisimultan FDC250VSA | 27 | 177 | 4.425 | [5 empty] | R410A | optional | optional | Luft / Luft (Heizleistung > 12 kW) (mit Prüfnachweis)
Mitsubishi Heavy Industries Thermal Systems Ltd. | VRF KX Standard FDC735KXZE1 | 82.5 | 177 | 4.425 | [5 empty] | R410A | optional | nein | Luft / Luft (Heizleistung > 12 kW) (mit Prüfnachweis)
Mitsubishi Heavy Industries Thermal Systems Ltd. | VRF KX 3-Leiter FDC735KXZRE1 | 73.5 | 177 | 4.425 | [5 empty] | R410A | optional | nein | Luft / Luft (Heizleistung > 12 kW) (mit Prüfnachweis)
Samsung Klimatechnik | WPLL-DVM-HE-HP-22,4-R410A (AM080AXVGGH) | 14 | 177 | 4.425 | [5 empty] | R410A | optional | optional | Luft / Luft (Heizleistung > 12 kW) (mit Prüfnachweis)
Samsung Klimatechnik | WPLL-DVM-HE-HP-56-R410A (AM200AXVGGH) | 31.1 | 177 | 4.425 | [5 empty] | R410A | optional | optional | Luft / Luft (Heizleistung > 12 kW) (mit Prüfnachweis)
Samsung Klimatechnik | WPLL-DVM-HE-HR-22,4-3L-R410A (AM080AXVGGR) | 14 | 177 | 4.425 | [5 empty] | R410A | optional | optional | Luft / Luft (Heizleistung > 12 kW) (mit Prüfnachweis)
Samsung Klimatechnik | WPLL-DVM-HE-HR-56-3L-R410A (AM200AXVGGR) | 31.1 | 177 | 4.425 | [5 empty] | R410A | optional | optional | Luft / Luft (Heizleistung > 12 kW) (mit Prüfnachweis)
AIRWELL Deutschland GmbH | AW-WHPMA26-H93 | 25 | 177 | 4.425 | 34.46% | 26.2 | 123 | 3.075 | 46.34% | R32 | ja | nein | Luft / Wasser
ARTEL | MHPA26RP24P3MI | 25 | 177 | 4.425 | 34.46% | 26.2 | 123 | 3.075 | 46.34% | R32 | ja | ja | Luft / Wasser
Austria Email GmbH | LWP AI 8 | 7 | 177 | 4.425 | 34.46% | 6 | 128 | 3.2 | 40.62% | R32 | ja | ja | Luft / Wasser
Austria Email GmbH | LWPK AI 5 | 5 | 177 | 4.425 | 34.46% | 5 | 127 | 3.175 | 41.73% | R32 | ja | ja | Luft / Wasser
Austria Email GmbH | LWPK AI 6 | 6 | 177 | 4.425 | 34.46% | 5 | 127 | 3.175 | 41.73% | R32 | ja | ja | Luft / Wasser
Austria Email GmbH | LWPM 14 | 13.5 | 177 | 4.425 | 34.46% | 13.3 | 131 | 3.275 | 37.4% | R452B | ja | ja | Luft / Wasser
Bosch Thermotechnik GmbH | Supraeco A SAS 11-2 AS (E / B / M / MS) | 11 | 177 | 4.425 | 34.46% | 9 | 129 | 3.225 | 39.53% | R410A | ja | ja | Luft / Wasser
BSH GmbH & Co.KG | BSH ECO S12L-M-CC | 12 | 177 | 4.425 | 34.46% | 10 | 128 | 3.2 | 40.62% | R410A | ja | ja | Luft / Wasser
Buderus - Bosch Thermotechnik GmbH | Logatherm WPLS 11.2 R B | 11 | 177 | 4.425 | 34.46% | 9 | 127 | 3.175 | 41.73% | R410A | ja | ja | Luft / Wasser
Buderus - Bosch Thermotechnik GmbH | Logatherm WPLS 11.2 R (E / B / T / TS) | 11 | 177 | 4.425 | 34.46% | 9 | 129 | 3.225 | 39.53% | R410A | ja | ja | Luft / Wasser
Buderus - Bosch Thermotechnik GmbH | Logatherm WPLS 11.2 R T | 11 | 177 | 4.425 | 34.46% | 9 | 127 | 3.175 | 41.73% | R410A | ja | ja | Luft / Wasser
Buderus - Bosch Thermotechnik GmbH | Logatherm WPLS 11.2 R TS | 11 | 177 | 4.425 | 34.46% | 9 | 127 | 3.175 | 41.73% | R410A | ja | ja | Luft / Wasser
Centrometal | MHPA26RP24P3CM | 25 | 177 | 4.425 | 34.46% | 26.2 | 123 | 3.075 | 46.34% | R32 | ja | ja | Luft / Wasser
Climer | ACP16 | 14 | 177 | 4.425 | 34.46% | 13 | 126 | 3.15 | 42.86% | R32 | optional | nein | Luft / Wasser
Climer | ACP16T | 14 | 177 | 4.425 | 34.46% | 13 | 126 | 3.15 | 42.86% | R32 | optional | nein | Luft / Wasser
Climer | ACP25PRO | 22 | 177 | 4.425 | 34.46% | 22 | 143 | 3.575 | 25.87% | R290 | optional | nein | Luft / Wasser
Clivet | EDGE Evo 2.0 / WiSAN-YME 1 S 12.1 | 25 | 177 | 4.425 | 34.46% | 26.2 | 123 | 3.075 | 46.34% | R32 | ja | ja | Luft / Wasser
Clivet | WSAN-YMi 121 | 25 | 177 | 4.425 | 34.46% | 26 | 123 | 3.075 | 46.34% | R32 | ja | ja | Luft / Wasser
Clivet | WSAN-YMi 31 | 7 | 177 | 4.425 | 34.46% | 7 | 127 | 3.175 | 41.73% | R32 | ja | ja | Luft / Wasser
Clivet | WSAN-YMi 41 | 8 | 177 | 4.425 | 34.46% | 7 | 126 | 3.15 | 42.86% | R32 | ja | ja | Luft / Wasser
CTF Electronics | Effizienta Mono V18 | 18.2 | 177 | 4.425 | 34.46% | 17.8 | 146 | 3.65 | 23.29% | R32 | optional | ja | Luft / Wasser
Dimplex - Glen Dimplex Deutschland GmbH | HPL 9 S-TUW / -TURW | 5 | 177 | 4.425 | 34.46% | 5 | 128 | 3.2 | 40.62% | R410A | ja | ja | Luft / Wasser
Effidur GmbH | HPM-26A3 | 25 | 177 | 4.425 | 34.46% | 26.2 | 123 | 3.075 | 46.34% | R32 | ja | ja | Luft / Wasser
EQtherm GmbH | EQAir 1234 | 26 | 177 | 4.425 | 34.46% | 25 | 137.9 | 3.4475 | 30.53% |  | ja | ja | Luft / Wasser
Foshan Ecoview Energy Saving Facility Ltd. | EV-DCM18 | 14.9 | 177 | 4.425 | 34.46% | 13.9 | 128 | 3.2 | 40.62% | R32 | ja | ja | Luft / Wasser
Fujitsu General (Euro) GmbH | WATERSTAGE Comfort DHWi 8 kW [WOHA080KLT + WGHA080ML3] | 7 | 177 | 4.425 | 34.46% | 6 | 128 | 3.2 | 40.62% | R32 | ja | ja | Luft / Wasser
Fujitsu General (Euro) GmbH | WATERSTAGE Comfort DHWi 8 kW [WOYA080KLT + WGYA080ML3] | 7 | 177 | 4.425 | 34.46% | 6 | 128 | 3.2 | 40.62% | R32 | ja | ja | Luft / Wasser
Fujitsu General (Euro) GmbH | WATERSTAGE Comfort 8 kW [WOHA080KLT + WSHA080ML3] | 7 | 177 | 4.425 | 34.46% | 6 | 128 | 3.2 | 40.62% | R32 | ja | ja | Luft / Wasser
Fujitsu General (Euro) GmbH | WATERSTAGE Comfort 8 kW [WOYA080KLT + WSYA080ML3] | 7 | 177 | 4.425 | 34.46% | 6 | 128 | 3.2 | 40.62% | R32 | ja | ja | Luft / Wasser
Galletti S.p.A. | MLI026H0AA | 25 | 177 | 4.425 | 34.46% | 26.1 | 123 | 3.075 | 46.34% | R32 | ja | nein | Luft / Wasser
Gree Electric Appliances,Inc. | GRS-CQ8.0Pd/NhG3-E | 8 | 177 | 4.425 | 34.46% | 9 | 145 | 3.625 | 24.14% | R32 | ja | ja | Luft / Wasser
Gree Electric Appliances,Inc. | GRS-CQ8.0Pd/NhG4-E | 8 | 177 | 4.425 | 34.46% | 9 | 145 | 3.625 | 24.14% | R32 | ja | ja | Luft / Wasser
Guangdong New Energy Technology Development Co., Ltd. | NE-F230HCR4TINEM | 16.6 | 177 | 4.425 | 34.46% | 16.2 | 131.2 | 3.28 | 37.2% | R32 | ja | ja | Luft / Wasser
Hantech GmbH / HANTECH | HNT-IP08CV4M4GR/O | 8 | 177 | 4.425 | 34.46% | 9 | 145 | 3.625 | 24.14% | R32 | ja | ja | Luft / Wasser
Hautec GmbH | HWL-A 46 | 9.3 | 177 | 4.425 | 34.46% | 8.9 | 141 | 3.525 | 27.66% | R290 | ja | ja | Luft / Wasser
Heliotherm Wärmepumpentechnik Ges.m.b.H. | S12L-M-CC | 12 | 177 | 4.425 | 34.46% | 10 | 128 | 3.2 | 40.62% | R410A | ja | ja | Luft / Wasser
Hisense | AHW-160HEDS1/AHM-160HEDSAA | 16.2 | 177 | 4.425 | 34.46% | 15.2 | 128 | 3.2 | 40.62% | R32 | ja | ja | Luft / Wasser
Hitachi - Johnson Controls Hitachi Air Conditioning Europe SAS | Yutaki M (3HP) RASM-3VRE | 7 | 177 | 4.425 | 34.46% | 6 | 125 | 3.125 | 44% | R32 | ja | optional | Luft / Wasser
Hitachi - Johnson Controls Hitachi Air Conditioning Europe SAS | YUTAKI S Combi (2.5HP) RAS-2.5WHVRP1+RWD-2.5RW1E-220S(-K) | 6 | 177 | 4.425 | 34.46% | 5 | 127 | 3.175 | 41.73% | R32 | ja | optional | Luft / Wasser
Hitachi - Johnson Controls Hitachi Air Conditioning Europe SAS | YUTAKI S Combi (3HP) RAS-3WHVRP1+RWD-3.0RW1E-220S(-K) | 7 | 177 | 4.425 | 34.46% | 6 | 125 | 3.125 | 44% | R32 | ja | optional | Luft / Wasser
Hitachi - Johnson Controls Hitachi Air Conditioning Europe SAS | YUTAKI S (2.5HP) RAS-2.5WHVRP1+RWM-2.5R1E | 6 | 177 | 4.425 | 34.46% | 5 | 127 | 3.175 | 41.73% | R32 | ja | optional | Luft / Wasser
Hitachi - Johnson Controls Hitachi Air Conditioning Europe SAS | YUTAKI S (3HP) RAS-3WHVRP1+RWM-3.0R1E | 7 | 177 | 4.425 | 34.46% | 6 | 125 | 3.125 | 44% | R32 | ja | optional | Luft / Wasser
HI-Trading GmbH | HI-1WP14 | 10.7 | 177 | 4.425 | 34.46% | 10.3 | 127 | 3.175 | 41.73% | R32 | ja | ja | Luft / Wasser
HI-Trading GmbH | HI-1WP24 | 16 | 177 | 4.425 | 34.46% | 16.8 | 130 | 3.25 | 38.46% | R32 | ja | ja | Luft / Wasser
HI-Trading GmbH | WQ15 | 10.7 | 177 | 4.425 | 34.46% | 10.3 | 127 | 3.175 | 41.73% | R32 | ja | ja | Luft / Wasser
HOKKAIDO | HCWNGS 801 Z | 8 | 177 | 4.425 | 34.46% | 9 | 145 | 3.625 | 24.14% | R32 | ja | ja | Luft / Wasser
IDM Energiesysteme GmbH | AERO SLM 3-11 | 8.9 | 177 | 4.425 | 34.46% | 8.1 | 140 | 3.5 | 28.57% | R410A | ja | ja | Luft / Wasser
IDM Energiesysteme GmbH | iPump A 3-11 | 8.9 | 177 | 4.425 | 34.46% | 8.1 | 140 | 3.5 | 28.57% | R410A | ja | ja | Luft / Wasser
IMPACT | AHPM-V26W/D2RN8 | 25 | 177 | 4.425 | 34.46% | 26 | 123 | 3.075 | 46.34% | R32 | ja | ja | Luft / Wasser
Inventor | ATM26T | 25 | 177 | 4.425 | 34.46% | 26.2 | 123 | 3.075 | 46.34% | R32 | ja | ja | Luft / Wasser
Johnson Controls | YKF26CRB* | 25 | 177 | 4.425 | 34.46% | 26.2 | 123 | 3.075 | 46.34% | R32 | ja | ja | Luft / Wasser
KAISAI | KHC-26R*** | 25 | 177 | 4.425 | 34.46% | 26.2 | 123 | 3.075 | 46.34% | R32 | ja | ja | Luft / Wasser
Kampmann | KaClima 350121101213 | 25 | 177 | 4.425 | 34.46% | 26.2 | 123 | 3.075 | 46.34% | R32 | ja | ja | Luft / Wasser
Kampmann | KaClima 350721101213 | 25 | 177 | 4.425 | 34.46% | 26 | 123 | 3.075 | 46.34% | R32 | ja | ja | Luft / Wasser
KANIONco | ECOSPAR-M26KW-3N | 25 | 177 | 4.425 | 34.46% | 26 | 123 | 3.075 | 46.34% | R32 | ja | optional | Luft / Wasser
Kaysun | KHP-MO 26 DTR2 | 25 | 177 | 4.425 | 34.46% | 26.2 | 122.6 | 3.065 | 46.82% | R32 | ja | ja | Luft / Wasser
Malag&Soltau GmbH / M&S POWER | HP-M8-E | 8 | 177 | 4.425 | 34.46% | 9 | 145 | 3.625 | 24.14% | R32 | ja | ja | Luft / Wasser
Malag&Soltau GmbH / M&S POWER | HP-M8-E-E | 8 | 177 | 4.425 | 34.46% | 9 | 145 | 3.625 | 24.14% | R32 | ja | ja | Luft / Wasser
MAXA - Advantix S.p.A. | i-290 0125 | 22 | 177 | 4.425 | 34.46% | 22 | 143 | 3.575 | 25.87% | R290 | optional | nein | Luft / Wasser
MAXA - Advantix S.p.A. | i-32V516 | 14 | 177 | 4.425 | 34.46% | 13 | 126 | 3.15 | 42.86% | R32 | optional | nein | Luft / Wasser
MAXA - Advantix S.p.A. | i-32V516T | 14 | 177 | 4.425 | 34.46% | 13 | 126 | 3.15 | 42.86% | R32 | optional | nein | Luft / Wasser
Michl Technik GmbH | MPV-SP8 | 8 | 177 | 4.425 | 34.46% | 9 | 145 | 3.625 | 24.14% | R32 | ja | optional | Luft / Wasser
Midea Europe GmbH | MHC-V26W/D2RN8-B | 25 | 177 | 4.425 | 34.46% | 26.2 | 123 | 3.075 | 46.34% | R32 | ja | nein | Luft / Wasser
Mitsubishi Electric Europe B.V | MEHP-iB-G07 /27Y | 21.4 | 177 | 4.425 | 34.46% | 19.2 | 125 | 3.125 | 44% | R32 | optional | ja | Luft / Wasser
Mitsubishi Electric Europe B.V | PUD-SHWM120YAA + EHSD-MED | 12 | 177 | 4.425 | 34.46% | 12 | 134 | 3.35 | 34.33% | R32 | ja | ja | Luft / Wasser
Mitsubishi Electric Europe B.V | PUD-SHWM120YAA + EHSD-VM2D | 12 | 177 | 4.425 | 34.46% | 12 | 134 | 3.35 | 34.33% | R32 | ja | ja | Luft / Wasser
Mitsubishi Electric Europe B.V | PUD-SHWM120YAA + EHSD-VM6D | 12 | 177 | 4.425 | 34.46% | 12 | 134 | 3.35 | 34.33% | R32 | ja | ja | Luft / Wasser
Mitsubishi Electric Europe B.V | PUD-SHWM120YAA + EHSD-YM9D | 12 | 177 | 4.425 | 34.46% | 12 | 134 | 3.35 | 34.33% | R32 | ja | ja | Luft / Wasser
Mitsubishi Electric Europe B.V | PUD-SHWM120YAA + EHSD-YM9ED | 12 | 177 | 4.425 | 34.46% | 12 | 134 | 3.35 | 34.33% | R32 | ja | ja | Luft / Wasser
Mitsubishi Electric Europe B.V | PUD-SHWM120YAA + EHST20D-MED | 12 | 177 | 4.425 | 34.46% | 12 | 134 | 3.35 | 34.33% | R32 | ja | ja | Luft / Wasser
Mitsubishi Electric Europe B.V | PUD-SHWM120YAA + EHST20D-VM2D | 12 | 177 | 4.425 | 34.46% | 12 | 134 | 3.35 | 34.33% | R32 | ja | ja | Luft / Wasser
Mitsubishi Electric Europe B.V | PUD-SHWM120YAA + EHST20D-VM6D | 12 | 177 | 4.425 | 34.46% | 12 | 134 | 3.35 | 34.33% | R32 | ja | ja | Luft / Wasser
Mitsubishi Electric Europe B.V | PUD-SHWM120YAA + EHST20D-YM9D | 12 | 177 | 4.425 | 34.46% | 12 | 134 | 3.35 | 34.33% | R32 | ja | ja | Luft / Wasser
Mitsubishi Electric Europe B.V | PUD-SHWM120YAA + EHST20D-YM9ED | 12 | 177 | 4.425 | 34.46% | 12 | 134 | 3.35 | 34.33% | R32 | ja | ja | Luft / Wasser
Mitsubishi Electric Europe B.V | PUD-SHWM120YAA + EHST30D-MED | 12 | 177 | 4.425 | 34.46% | 12 | 134 | 3.35 | 34.33% | R32 | ja | ja | Luft / Wasser
Mitsubishi Electric Europe B.V | PUD-SHWM120YAA + EHST30D-VM6ED | 12 | 177 | 4.425 | 34.46% | 12 | 134 | 3.35 | 34.33% | R32 | ja | ja | Luft / Wasser
Mitsubishi Electric Europe B.V | PUD-SHWM120YAA + EHST30D-YM9ED | 12 | 177 | 4.425 | 34.46% | 12 | 134 | 3.35 | 34.33% | R32 | ja | ja | Luft / Wasser
Mitsubishi Electric Europe B.V | PUD-SHWM120YAA + ERSD-MED | 12 | 177 | 4.425 | 34.46% | 12 | 134 | 3.35 | 34.33% | R32 | ja | ja | Luft / Wasser
Mitsubishi Electric Europe B.V | PUD-SHWM120YAA + ERSD-VM2D | 12 | 177 | 4.425 | 34.46% | 12 | 134 | 3.35 | 34.33% | R32 | ja | ja | Luft / Wasser
Mitsubishi Electric Europe B.V | PUD-SHWM120YAA + ERSD-VM6D | 12 | 177 | 4.425 | 34.46% | 12 | 134 | 3.35 | 34.33% | R32 | ja | ja | Luft / Wasser
Mitsubishi Electric Europe B.V | PUD-SHWM120YAA + ERSD-YM9D | 12 | 177 | 4.425 | 34.46% | 12 | 134 | 3.35 | 34.33% | R32 | ja | ja | Luft / Wasser
Mitsubishi Electric Europe B.V | PUD-SHWM120YAA + ERST20D-VM2D | 12 | 177 | 4.425 | 34.46% | 12 | 134 | 3.35 | 34.33% | R32 | ja | ja | Luft / Wasser
Mitsubishi Electric Europe B.V | PUD-SHWM120YAA + ERST20D-VM6D | 12 | 177 | 4.425 | 34.46% | 12 | 134 | 3.35 | 34.33% | R32 | ja | ja | Luft / Wasser
Mitsubishi Electric Europe B.V | PUD-SHWM120YAA + ERST20D-YM9D | 12 | 177 | 4.425 | 34.46% | 12 | 134 | 3.35 | 34.33% | R32 | ja | ja | Luft / Wasser
Mitsubishi Electric Europe B.V | PUD-SHWM120YAA + ERST30D-VM2ED | 12 | 177 | 4.425 | 34.46% | 12 | 134 | 3.35 | 34.33% | R32 | ja | ja | Luft / Wasser
Mitsubishi Electric Europe B.V | PUD-SHWM120YAA + ERST30D-VM6ED | 12 | 177 | 4.425 | 34.46% | 12 | 134 | 3.35 | 34.33% | R32 | ja | ja | Luft / Wasser
Mitsubishi Electric Europe B.V | PUD-SHWM120YAA + ERST30D-YM9ED | 12 | 177 | 4.425 | 34.46% | 12 | 134 | 3.35 | 34.33% | R32 | ja | ja | Luft / Wasser
Mitsubishi Electric Europe B.V | PUD-SHWM120YAA + E*SD-*M*D | 12 | 177 | 4.425 | 34.46% | 12 | 134 | 3.35 | 34.33% | R32 | ja | ja | Luft / Wasser
Mitsubishi Electric Europe B.V | PUD-SHWM120YAA + E*ST**D-*M*D | 12 | 177 | 4.425 | 34.46% | 12 | 134 | 3.35 | 34.33% | R32 | ja | ja | Luft / Wasser
Mitsubishi Electric Europe B.V | PUD-SHWM140YAA + EHSD-MED | 14 | 177 | 4.425 | 34.46% | 14 | 134 | 3.35 | 34.33% | R32 | ja | ja | Luft / Wasser
Mitsubishi Electric Europe B.V | PUD-SHWM140YAA + EHSD-VM2D | 14 | 177 | 4.425 | 34.46% | 14 | 134 | 3.35 | 34.33% | R32 | ja | ja | Luft / Wasser
Mitsubishi Electric Europe B.V | PUD-SHWM140YAA + EHSD-VM6D | 14 | 177 | 4.425 | 34.46% | 14 | 134 | 3.35 | 34.33% | R32 | ja | ja | Luft / Wasser
Mitsubishi Electric Europe B.V | PUD-SHWM140YAA + EHSD-YM9D | 14 | 177 | 4.425 | 34.46% | 14 | 134 | 3.35 | 34.33% | R32 | ja | ja | Luft / Wasser
Mitsubishi Electric Europe B.V | PUD-SHWM140YAA + EHSD-YM9ED | 14 | 177 | 4.425 | 34.46% | 14 | 134 | 3.35 | 34.33% | R32 | ja | ja | Luft / Wasser
Mitsubishi Electric Europe B.V | PUD-SHWM140YAA + EHST20D-MED | 14 | 177 | 4.425 | 34.46% | 14 | 134 | 3.35 | 34.33% | R32 | ja | ja | Luft / Wasser
Mitsubishi Electric Europe B.V | PUD-SHWM140YAA + EHST20D-VM2D | 14 | 177 | 4.425 | 34.46% | 14 | 134 | 3.35 | 34.33% | R32 | ja | ja | Luft / Wasser
Mitsubishi Electric Europe B.V | PUD-SHWM140YAA + EHST20D-VM6D | 14 | 177 | 4.425 | 34.46% | 14 | 134 | 3.35 | 34.33% | R32 | ja | ja | Luft / Wasser
Mitsubishi Electric Europe B.V | PUD-SHWM140YAA + EHST20D-YM9D | 14 | 177 | 4.425 | 34.46% | 14 | 134 | 3.35 | 34.33% | R32 | ja | ja | Luft / Wasser
Mitsubishi Electric Europe B.V | PUD-SHWM140YAA + EHST20D-YM9ED | 14 | 177 | 4.425 | 34.46% | 14 | 134 | 3.35 | 34.33% | R32 | ja | ja | Luft / Wasser
Mitsubishi Electric Europe B.V | PUD-SHWM140YAA + EHST30D-MED | 14 | 177 | 4.425 | 34.46% | 14 | 134 | 3.35 | 34.33% | R32 | ja | ja | Luft / Wasser
Mitsubishi Electric Europe B.V | PUD-SHWM140YAA + EHST30D-VM6ED | 14 | 177 | 4.425 | 34.46% | 14 | 134 | 3.35 | 34.33% | R32 | ja | ja | Luft / Wasser
Mitsubishi Electric Europe B.V | PUD-SHWM140YAA + EHST30D-YM9ED | 14 | 177 | 4.425 | 34.46% | 14 | 134 | 3.35 | 34.33% | R32 | ja | ja | Luft / Wasser
Mitsubishi Electric Europe B.V | PUD-SHWM140YAA + ERSD-MED | 14 | 177 | 4.425 | 34.46% | 14 | 134 | 3.35 | 34.33% | R32 | ja | ja | Luft / Wasser
Mitsubishi Electric Europe B.V | PUD-SHWM140YAA + ERSD-VM2D | 14 | 177 | 4.425 | 34.46% | 14 | 134 | 3.35 | 34.33% | R32 | ja | ja | Luft / Wasser
Mitsubishi Electric Europe B.V | PUD-SHWM140YAA + ERSD-VM6D | 14 | 177 | 4.425 | 34.46% | 14 | 134 | 3.35 | 34.33% | R32 | ja | ja | Luft / Wasser
Mitsubishi Electric Europe B.V | PUD-SHWM140YAA + ERSD-YM9D | 14 | 177 | 4.425 | 34.46% | 14 | 134 | 3.35 | 34.33% | R32 | ja | ja | Luft / Wasser
Mitsubishi Electric Europe B.V | PUD-SHWM140YAA + ERST20D-VM2D | 14 | 177 | 4.425 | 34.46% | 14 | 134 | 3.35 | 34.33% | R32 | ja | ja | Luft / Wasser
Mitsubishi Electric Europe B.V | PUD-SHWM140YAA + ERST20D-VM6D | 14 | 177 | 4.425 | 34.46% | 14 | 134 | 3.35 | 34.33% | R32 | ja | ja | Luft / Wasser
Mitsubishi Electric Europe B.V | PUD-SHWM140YAA + ERST20D-YM9D | 14 | 177 | 4.425 | 34.46% | 14 | 134 | 3.35 | 34.33% | R32 | ja | ja | Luft / Wasser
Mitsubishi Electric Europe B.V | PUD-SHWM140YAA + ERST30D-VM2ED | 14 | 177 | 4.425 | 34.46% | 14 | 134 | 3.35 | 34.33% | R32 | ja | ja | Luft / Wasser
Mitsubishi Electric Europe B.V | PUD-SHWM140YAA + ERST30D-VM6ED | 14 | 177 | 4.425 | 34.46% | 14 | 134 | 3.35 | 34.33% | R32 | ja | ja | Luft / Wasser
Mitsubishi Electric Europe B.V | PUD-SHWM140YAA + ERST30D-YM9ED | 14 | 177 | 4.425 | 34.46% | 14 | 134 | 3.35 | 34.33% | R32 | ja | ja | Luft / Wasser
Mitsubishi Electric Europe B.V | PUD-SHWM140YAA + E*SD-*M*D | 14 | 177 | 4.425 | 34.46% | 14 | 134 | 3.35 | 34.33% | R32 | ja | ja | Luft / Wasser
Mitsubishi Electric Europe B.V | PUD-SHWM140YAA + E*ST**D-*M*D | 14 | 177 | 4.425 | 34.46% | 14 | 134 | 3.35 | 34.33% | R32 | ja | ja | Luft / Wasser
Mitsubishi Electric Europe B.V | PUD-SWM100YAA + EHSD-MED | 10 | 177 | 4.425 | 34.46% | 10 | 130 | 3.25 | 38.46% | R32 | ja | ja | Luft / Wasser
Mitsubishi Electric Europe B.V | PUD-SWM100YAA + EHSD-VM2D | 10 | 177 | 4.425 | 34.46% | 10 | 130 | 3.25 | 38.46% | R32 | ja | ja | Luft / Wasser
Mitsubishi Electric Europe B.V | PUD-SWM100YAA + EHSD-VM6D | 10 | 177 | 4.425 | 34.46% | 10 | 130 | 3.25 | 38.46% | R32 | ja | ja | Luft / Wasser
Mitsubishi Electric Europe B.V | PUD-SWM100YAA + EHSD-YM9D | 10 | 177 | 4.425 | 34.46% | 10 | 130 | 3.25 | 38.46% | R32 | ja | ja | Luft / Wasser
Mitsubishi Electric Europe B.V | PUD-SWM100YAA + EHSD-YM9ED | 10 | 177 | 4.425 | 34.46% | 10 | 130 | 3.25 | 38.46% | R32 | ja | ja | Luft / Wasser
Mitsubishi Electric Europe B.V | PUD-SWM100YAA + EHST20D-MED | 10 | 177 | 4.425 | 34.46% | 10 | 130 | 3.25 | 38.46% | R32 | ja | ja | Luft / Wasser
Mitsubishi Electric Europe B.V | PUD-SWM100YAA + EHST20D-VM2D | 10 | 177 | 4.425 | 34.46% | 10 | 130 | 3.25 | 38.46% | R32 | ja | ja | Luft / Wasser
Mitsubishi Electric Europe B.V | PUD-SWM100YAA + EHST20D-VM6D | 10 | 177 | 4.425 | 34.46% | 10 | 130 | 3.25 | 38.46% | R32 | ja | ja | Luft / Wasser
Mitsubishi Electric Europe B.V | PUD-SWM100YAA + EHST20D-YM9D | 10 | 177 | 4.425 | 34.46% | 10 | 130 | 3.25 | 38.46% | R32 | ja | ja | Luft / Wasser
Mitsubishi Electric Europe B.V | PUD-SWM100YAA + EHST20D-YM9ED | 10 | 177 | 4.425 | 34.46% | 10 | 130 | 3.25 | 38.46% | R32 | ja | ja | Luft / Wasser
Mitsubishi Electric Europe B.V | PUD-SWM100YAA + EHST30D-MED | 10 | 177 | 4.425 | 34.46% | 10 | 130 | 3.25 | 38.46% | R32 | ja | ja | Luft / Wasser
Mitsubishi Electric Europe B.V | PUD-SWM100YAA + EHST30D-VM6ED | 10 | 177 | 4.425 | 34.46% | 10 | 130 | 3.25 | 38.46% | R32 | ja | ja | Luft / Wasser
Mitsubishi Electric Europe B.V | PUD-SWM100YAA + EHST30D-YM9ED | 10 | 177 | 4.425 | 34.46% | 10 | 130 | 3.25 | 38.46% | R32 | ja | ja | Luft / Wasser
Mitsubishi Electric Europe B.V | PUD-SWM100YAA + ERSD-MED | 10 | 177 | 4.425 | 34.46% | 10 | 130 | 3.25 | 38.46% | R32 | ja | ja | Luft / Wasser
Mitsubishi Electric Europe B.V | PUD-SWM100YAA + ERSD-VM2D | 10 | 177 | 4.425 | 34.46% | 10 | 130 | 3.25 | 38.46% | R32 | ja | ja | Luft / Wasser
Mitsubishi Electric Europe B.V | PUD-SWM100YAA + ERSD-VM6D | 10 | 177 | 4.425 | 34.46% | 10 | 130 | 3.25 | 38.46% | R32 | ja | ja | Luft / Wasser
Mitsubishi Electric Europe B.V | PUD-SWM100YAA + ERSD-YM9D | 10 | 177 | 4.425 | 34.46% | 10 | 130 | 3.25 | 38.46% | R32 | ja | ja | Luft / Wasser
Mitsubishi Electric Europe B.V | PUD-SWM100YAA + ERST20D-VM2D | 10 | 177 | 4.425 | 34.46% | 10 | 130 | 3.25 | 38.46% | R32 | ja | ja | Luft / Wasser
Mitsubishi Electric Europe B.V | PUD-SWM100YAA + ERST20D-VM6D | 10 | 177 | 4.425 | 34.46% | 10 | 130 | 3.25 | 38.46% | R32 | ja | ja | Luft / Wasser
Mitsubishi Electric Europe B.V | PUD-SWM100YAA + ERST20D-YM9D | 10 | 177 | 4.425 | 34.46% | 10 | 130 | 3.25 | 38.46% | R32 | ja | ja | Luft / Wasser
Mitsubishi Electric Europe B.V | PUD-SWM100YAA + ERST30D-VM2ED | 10 | 177 | 4.425 | 34.46% | 10 | 130 | 3.25 | 38.46% | R32 | ja | ja | Luft / Wasser
Mitsubishi Electric Europe B.V | PUD-SWM100YAA + ERST30D-VM6ED | 10 | 177 | 4.425 | 34.46% | 10 | 130 | 3.25 | 38.46% | R32 | ja | ja | Luft / Wasser
Mitsubishi Electric Europe B.V | PUD-SWM100YAA + ERST30D-YM9ED | 10 | 177 | 4.425 | 34.46% | 10 | 130 | 3.25 | 38.46% | R32 | ja | ja | Luft / Wasser
Mitsubishi Electric Europe B.V | PUD-SWM100YAA + E*SD-*M*D | 10 | 177 | 4.425 | 34.46% | 10 | 130 | 3.25 | 38.46% | R32 | ja | ja | Luft / Wasser
Mitsubishi Electric Europe B.V | PUD-SWM100YAA + E*ST**D-*M*D | 10 | 177 | 4.425 | 34.46% | 10 | 130 | 3.25 | 38.46% | R32 | ja | ja | Luft / Wasser
Mitsubishi Electric Europe B.V | PUZ-HWM140YHA + EHPT30X-YM9EE | 14 | 177 | 4.425 | 34.46% | 14 | 133 | 3.325 | 35.34% | R32 | ja | ja | Luft / Wasser
Mitsubishi Electric Europe B.V | PUZ-HWM140YHA + ERPT20X-VM2E | 14 | 177 | 4.425 | 34.46% | 14 | 133 | 3.325 | 35.34% | R32 | ja | ja | Luft / Wasser
Mitsubishi Electric Europe B.V | PUZ-HWM140YHA + ERPT20X-YM9E | 14 | 177 | 4.425 | 34.46% | 14 | 133 | 3.325 | 35.34% | R32 | ja | ja | Luft / Wasser
Mitsubishi Electric Europe B.V | PUZ-HWM140YHA + ERPT30X-VM2EE | 14 | 177 | 4.425 | 34.46% | 14 | 133 | 3.325 | 35.34% | R32 | ja | ja | Luft / Wasser
Mitsubishi Electric Europe B.V | PUZ-HWM140YHA + ERPT30X-YM9EE | 14 | 177 | 4.425 | 34.46% | 14 | 133 | 3.325 | 35.34% | R32 | ja | ja | Luft / Wasser
Mitsubishi Electric Europe B.V | PUZ-HWM140YHA + ERPX-ME | 14 | 177 | 4.425 | 34.46% | 14 | 133 | 3.325 | 35.34% | R32 | ja | ja | Luft / Wasser
Mitsubishi Electric Europe B.V | PUZ-HWM140YHA + ERPX-VM2E | 14 | 177 | 4.425 | 34.46% | 14 | 133 | 3.325 | 35.34% | R32 | ja | ja | Luft / Wasser
Mitsubishi Electric Europe B.V | PUZ-HWM140YHA + ERPX-YM9E | 14 | 177 | 4.425 | 34.46% | 14 | 133 | 3.325 | 35.34% | R32 | ja | ja | Luft / Wasser
Mitsubishi Electric Europe B.V | PUZ-WZ50VAA(-BS) + EHPT17X-VM2E | 5 | 177 | 4.425 | 34.46% | 5 | 135 | 3.375 | 33.33% | R290 | ja | ja | Luft / Wasser
Mitsubishi Electric Europe B.V | PUZ-WZ50VAA(-BS) + EHPT17X-VM6E | 5 | 177 | 4.425 | 34.46% | 5 | 135 | 3.375 | 33.33% | R290 | ja | ja | Luft / Wasser
Mitsubishi Electric Europe B.V | PUZ-WZ50VAA(-BS) + EHPT17X-YM9E | 5 | 177 | 4.425 | 34.46% | 5 | 135 | 3.375 | 33.33% | R290 | ja | ja | Luft / Wasser
Mitsubishi Electric Europe B.V | PUZ-WZ50VAA(-BS) + EHPT20X-YM9E | 5 | 177 | 4.425 | 34.46% | 5 | 135 | 3.375 | 33.33% | R290 | ja | ja | Luft / Wasser
MITSUI | MHPA26RP24P3MI | 25 | 177 | 4.425 | 34.46% | 26.2 | 123 | 3.075 | 46.34% | R32 | ja | ja | Luft / Wasser
M-TEC GmbH | WPLT1234 | 26 | 177 | 4.425 | 34.46% | 25 | 137.9 | 3.4475 | 30.53% |  | ja | ja | Luft / Wasser
NES-NOVI ENERGIYNI SISTEMI OOD | Mono R32-0130-3PH | 7.2 | 177 | 4.425 | 34.46% | 6.9 | 127 | 3.175 | 41.73% | R32 | ja | ja | Luft / Wasser
NES-NOVI ENERGIYNI SISTEMI OOD | Mono R32-0350-3PH | 25.8 | 177 | 4.425 | 34.46% | 25.7 | 131 | 3.275 | 37.4% | R32 | ja | ja | Luft / Wasser
Noxa | NXHPM-V26W/D2RN8 | 25 | 177 | 4.425 | 34.46% | 26 | 123 | 3.075 | 46.34% | R32 | ja | ja | Luft / Wasser
Qmex | QA-S14HPN2-O | 10.5 | 177 | 4.425 | 34.46% | 10 | 126 | 3.15 | 42.86% | R32 | ja | ja | Luft / Wasser
Qmex | QB-S14HPN2-O | 10.7 | 177 | 4.425 | 34.46% | 10.3 | 127 | 3.175 | 41.73% | R32 | ja | ja | Luft / Wasser
Qmex | QB-S24HPN2-O | 16 | 177 | 4.425 | 34.46% | 16.8 | 130 | 3.25 | 38.46% | R32 | ja | ja | Luft / Wasser
Rennergy Systems AG | AIROplus 35 | 35 | 177 | 4.425 | 34.46% | 31.6 | 138 | 3.45 | 30.43% |  | ja | ja | Luft / Wasser
Rhoss S.p.a. | THAITI 112 M P0 | 11 | 177 | 4.425 | 34.46% | 10 | 126 | 3.15 | 42.86% | R32 | ja | nein | Luft / Wasser
Riello SpA | NXHM 026T | 25 | 177 | 4.425 | 34.46% | 26 | 123 | 3.075 | 46.34% | R32 | ja | ja | Luft / Wasser
Salvador Escoda S.A./Mundoclima Aerotherm | MAM-26-V10T | 25 | 177 | 4.425 | 34.46% | 26.2 | 123 | 3.075 | 46.34% | R32 | ja | nein | Luft / Wasser
Sinclair | SMHM-260B-3 | 25 | 177 | 4.425 | 34.46% | 26.2 | 123 | 3.075 | 46.34% | R32 | ja | ja | Luft / Wasser
S-Klima | SAS260RS2 | 25 | 177 | 4.425 | 34.46% | 26 | 123 | 3.075 | 46.34% | R32 | ja | ja | Luft / Wasser
S-Klima | SAS80RN2 | 8 | 177 | 4.425 | 34.46% | 7 | 126 | 3.15 | 42.86% | R32 | ja | ja | Luft / Wasser
SolarEast Heat Pump Ltd. | BLN-014TB1 | 10.5 | 177 | 4.425 | 34.46% | 10 | 126 | 3.15 | 42.86% | R32 | ja | ja | Luft / Wasser
SolarEast Heat Pump Ltd. | BLN-014TB3 | 10.7 | 177 | 4.425 | 34.46% | 10.3 | 127 | 3.175 | 41.73% | R32 | ja | ja | Luft / Wasser
SolarEast Heat Pump Ltd. | BLN-014TD1 | 10.5 | 177 | 4.425 | 34.46% | 10 | 126 | 3.15 | 42.86% | R32 | ja | ja | Luft / Wasser
SolarEast Heat Pump Ltd. | BLN-014TD3 | 10.7 | 177 | 4.425 | 34.46% | 10.3 | 127 | 3.175 | 41.73% | R32 | ja | ja | Luft / Wasser
SolarEast Heat Pump Ltd. | BLN-024TB3 | 16 | 177 | 4.425 | 34.46% | 16.8 | 130 | 3.25 | 38.46% | R32 | ja | ja | Luft / Wasser
SolarEast Heat Pump Ltd. | BLN-024TD3 | 16 | 177 | 4.425 | 34.46% | 16.8 | 130 | 3.25 | 38.46% | R32 | ja | ja | Luft / Wasser
Sprsun | CGK-030V3L-B | 7.9 | 177 | 4.425 | 34.46% | 7.9 | 128.6 | 3.215 | 39.97% | R32 | ja | nein | Luft / Wasser
SUMEC Industry & Engineering GmbH | S3M14S/B | 10.5 | 177 | 4.425 | 34.46% | 10 | 126 | 3.15 | 42.86% | R32 | ja | ja | Luft / Wasser
SUMEC Industry & Engineering GmbH | S3M14S/D | 10.5 | 177 | 4.425 | 34.46% | 10 | 126 | 3.15 | 42.86% | R32 | ja | ja | Luft / Wasser
SUMEC Industry & Engineering GmbH | S3M14T/B | 10.7 | 177 | 4.425 | 34.46% | 10.3 | 127 | 3.175 | 41.73% | R32 | ja | ja | Luft / Wasser
SUMEC Industry & Engineering GmbH | S3M14T/D | 10.7 | 177 | 4.425 | 34.46% | 10.3 | 127 | 3.175 | 41.73% | R32 | ja | ja | Luft / Wasser
SUMEC Industry & Engineering GmbH | S3M24T/B | 16 | 177 | 4.425 | 34.46% | 16.8 | 130 | 3.25 | 38.46% | R32 | ja | ja | Luft / Wasser
SUMEC Industry & Engineering GmbH | S3M24T/D | 16 | 177 | 4.425 | 34.46% | 16.8 | 130 | 3.25 | 38.46% | R32 | ja | ja | Luft / Wasser
Systemair GmbH | SYSHP MINI DCI 9 | 8.4 | 177 | 4.425 | 34.46% | 7.4 | 126 | 3.15 | 42.86% | R32 | ja | nein | Luft / Wasser
Tekno Point Italia srl | A-0732 | 6.8 | 177 | 4.425 | 34.46% | 6.5 | 134.5 | 3.3625 | 33.83% | R32 | optional | nein | Luft / Wasser
Tekno Point Italia srl | A-0732-S | 6.8 | 177 | 4.425 | 34.46% | 6.5 | 134.5 | 3.3625 | 33.83% | R32 | optional | nein | Luft / Wasser
Templari Srl. | KITA L42 | 27 | 177 | 4.425 | 34.46% | 25 | 140 | 3.5 | 28.57% | R410A | optional | ja | Luft / Wasser
TOMMATECHGmbH | HP-EVI-TT-023-TF | 16.6 | 177 | 4.425 | 34.46% | 16.2 | 131.2 | 3.28 | 37.2% | R32 | optional | optional | Luft / Wasser
Tongyi Heat Pump Science and Technology Co., Ltd. | TAHMV18S A | 18.2 | 177 | 4.425 | 34.46% | 17.8 | 146 | 3.65 | 23.29% | R32 | ja | ja | Luft / Wasser
Trane | CXAX 023 HE LN | 22.4 | 177 | 4.425 | 34.46% |  |  |  |  | R410A | optional | ja | Luft / Wasser
Trane | CXAX 023 HE LN | 22.4 | 177 | 4.425 | 34.46% |  |  |  |  | R410A | optional | ja | Luft / Wasser
Vetron Typical Europe GmbH | R32/8.1SI | 7.1 | 177 | 4.425 | 34.46% | 7.3 | 126 | 3.15 | 42.86% | R32 | ja | nein | Luft / Wasser
VIVAX | HPM-89CH260AERIs R32-3 | 26 | 177 | 4.425 | 34.46% | 26 | 123 | 3.075 | 46.34% | R32 | ja | ja | Luft / Wasser
Weishaupt - Max Weishaupt GmbH | WBB 12-B-RMD-AI | 8 | 177 | 4.425 | 34.46% | 9 | 139 | 3.475 | 29.5% | R410A | ja | ja | Luft / Wasser
Aereco GmbH | MTT SWWP 08 I | 6.7 | 177 | 4.425 |  | 6.4 | 135 | 3.375 |  | R410A | ja | ja | Sole / Wasser
Pollmann-Technik GmbH & Co. KG | GeoFlex 8 | 4 | 177 | 4.425 | [5 empty] | R410A | ja | ja | Sole / Wasser
Pollmann-Technik GmbH & Co. KG | GeoFlex 8K | 4 | 177 | 4.425 | [5 empty] | R410A | ja | ja | Sole / Wasser
Pollmann-Technik GmbH & Co. KG | GeoFlex 8P | 4 | 177 | 4.425 | [5 empty] | R410A | ja | ja | Sole / Wasser
SmartHeat Deutschland GmbH | bravour 008 BWi | 4 | 177 | 4.425 | [5 empty] | R410A | ja | ja | Sole / Wasser
SmartHeat Deutschland GmbH | classic power 008 BWi | 4 | 177 | 4.425 | [5 empty] | R410A | ja | ja | Sole / Wasser
SmartHeat Deutschland GmbH | classic 008 BWi | 4 | 177 | 4.425 | [5 empty] | R410A | ja | ja | Sole / Wasser
SmartHeat Deutschland GmbH | EM-III-008-BWi | 4 | 177 | 4.425 | [5 empty] | R410A | ja | ja | Sole / Wasser
Wolf-Technik GmbH | Aqua-Plus WPSE 10 | 10 | 177 | 4.425 |  | 9.7 | 148 | 3.7 |  | R407C | ja | ja | Sole / Wasser
Wolf-Technik GmbH | Aqua-Plus 10/10 | 19.6 | 177 | 4.425 |  | 19.4 | 148 | 3.7 |  | R407C | ja | ja | Sole / Wasser
Swegon - BlueBox | Omega SKY Xi LGW HPW 36.1 | 363 | 177 | 4.425 | [6 empty] | ja | ja | Wasser / Wasser
AMS FULL SERWIS Marcin Kaczmarek | SHIZEN 15-AMS-RS | 10.7 | 176.9 | 4.4225 | 34.54% | 10.3 | 126.9 | 3.1725 | 41.84% | R32 | ja | optional | Luft / Wasser
ASTINUS | FPMD POWER 45 | 45 | 176.9 | 4.4225 | 34.54% | 40 | 125.5 | 3.1375 | 43.43% | R410A | ja | optional | Luft / Wasser
Feris Technology Sp. z o.o. | FPMD POWER 45 | 45 | 176.9 | 4.4225 | 34.54% | 40 | 125.5 | 3.1375 | 43.43% | R410A | ja | optional | Luft / Wasser
Hymon Fotowoltaika Sp.z o. o./BLAUPUNKT | BLP22P3V2MR32 | 13.7 | 176.9 | 4.4225 | 34.54% | 14.1 | 131.2 | 3.28 | 37.2% | R32 | optional | ja | Luft / Wasser
SCHÖNLAND GmbH | ESG 12 | 12.9 | 176.9 | 4.4225 | 34.54% | 13.2 | 129.2 | 3.23 | 39.32% | R32 | ja | ja | Luft / Wasser
Sprsun | CGK-060V3L-B | 13.7 | 176.9 | 4.4225 | 34.54% | 14.1 | 131.2 | 3.28 | 37.2% | R32 | ja | nein | Luft / Wasser
THTF-Wuxi Tongfang Artificial Environment Co., Ltd | TM32-140WEBP | 13.5 | 176.9 | 4.4225 | 34.54% | 13.3 | 125.4 | 3.135 | 43.54% | R32 | ja | ja | Luft / Wasser
DAIKIN Airconditioning Germany GmbH | VRV V R32 Wärmepumpe RXYSA6A7Y1B | 15.5 | 176.8 | 4.42 | [5 empty] | R32 | optional | optional | Luft / Luft (Heizleistung > 12 kW) (mit Prüfnachweis)
Guangdong New Energy Technology Development Co., Ltd. | Outdoor unit: NE-F200HCR4TINEMO Indoor unit: NE-F200HCR4TINEMI | 14.6 | 176.8 | 4.42 | 34.62% | 14.3 | 128.6 | 3.215 | 39.97% | R32 | ja | ja | Luft / Wasser
Termet S.A. | TERMET HEAT GOLD 18 DC | 18 | 176.8 | 4.42 | 34.62% | 16.6 | 128.4 | 3.21 | 40.19% | R32 | ja | ja | Luft / Wasser
Feris Technology Sp. z o.o. | FPMI PREMIUM 35 | 25.9 | 176.7 | 4.4175 | 34.69% | 25.7 | 130.7 | 3.2675 | 37.72% | R32 | ja | ja | Luft / Wasser
GEP German Energy Power GmbH | GEP100-CRL-DC | 25.8 | 176.7 | 4.4175 | 34.69% | 25.7 | 130.7 | 3.2675 | 37.72% | R32 | ja | ja | Luft / Wasser
GEP German Energy Power GmbH | GEP40-CRL-DC | 7.2 | 176.7 | 4.4175 | 34.69% | 6.9 | 126.9 | 3.1725 | 41.84% | R32 | ja | ja | Luft / Wasser
THTF-Wuxi Tongfang Artificial Environment Co., Ltd | TM32-160WEBP | 15.2 | 176.7 | 4.4175 | 34.69% | 13 | 127.1 | 3.1775 | 41.62% | R32 | ja | ja | Luft / Wasser
Fujitsu General (Euro) GmbH | AJY162LELDH | 35 | 176.6 | 4.415 | [5 empty] | R410A | ja | optional | Luft / Luft (Heizleistung > 12 kW) (mit Prüfnachweis)
Samsung Klimatechnik | WPLL-DVM-EC-31 (AM 100 KXMDGH) | 19.9 | 176.6 | 4.415 | [5 empty] | R410A | optional | optional | Luft / Luft (Heizleistung > 12 kW) (mit Prüfnachweis)
ezee Energy | ezee Whisper AM 4-12 | 11.7 | 176.6 | 4.415 | 34.77% | 11.7 | 127.9 | 3.1975 | 40.73% | R410A | optional | ja | Luft / Wasser
HKS Lazar SP. z o.o. | Hti 20/12 | 4.3 | 176.6 | 4.415 | 34.77% | 3 | 129.4 | 3.235 | 39.1% | R290 | ja | optional | Luft / Wasser
THTF-Wuxi Tongfang Artificial Environment Co., Ltd | TM32-060WEBP | 5.8 | 176.6 | 4.415 | 34.77% | 5.7 | 127.2 | 3.18 | 41.51% | R32 | ja | ja | Luft / Wasser
VARMEKS ISITMA SOĞUTMA SAN VE TİC AŞ | VM-0MB3112013 | 7.2 | 176.5 | 4.4125 | 34.84% | 6.9 | 126.9 | 3.1725 | 41.84% | R32 | ja | ja | Luft / Wasser
AMS FULL SERWIS Marcin Kaczmarek | SHIZEN 12-AMS-RS B | 7.8 | 176.4 | 4.41 | 34.92% | 7.5 | 126.8 | 3.17 | 41.96% | R32 | ja | optional | Luft / Wasser
Dalpha Tech (Shanghai) Co., Ltd. | DT-EM3-SM40S-B | 7.8 | 176.4 | 4.41 | 34.92% | 7.5 | 126.8 | 3.17 | 41.96% | R32 | ja | ja | Luft / Wasser
Remeha | Elga Ace Split, IDU+ODU, 6 kW | 6.5 | 176.4 | 4.41 | 34.92% |  |  |  |  | R32 | ja | ja | Luft / Wasser
RMRB | RMAW-05ZR1-V | 14.1 | 176.4 | 4.41 | 34.92% | 12.8 | 128 | 3.2 | 40.62% | R32 | ja | nein | Luft / Wasser
THTF-Wuxi Tongfang Artificial Environment Co., Ltd | TM32-120WEBP-T | 11.2 | 176.4 | 4.41 | 34.92% | 11.2 | 129.5 | 3.2375 | 39% | R32 | ja | ja | Luft / Wasser
Tekno Point Italia srl | A-09290 | 8.3 | 176.3 | 4.4075 | 35% | 7.7 | 139.8 | 3.495 | 28.76% | R290 | optional | nein | Luft / Wasser
Hitachi - Johnson Controls Hitachi Air Conditioning Europe SAS | RAS-14FSXNSE | 31.2 | 176.2 | 4.405 | [5 empty] | R410A | optional | nein | Luft / Luft (Heizleistung > 12 kW) (mit Prüfnachweis)
Mitsubishi Heavy Industries Thermal Systems Ltd. | VRF KX Standard FDC1560KXZE1 | 175 | 176.2 | 4.405 | [5 empty] | R410A | optional | nein | Luft / Luft (Heizleistung > 12 kW) (mit Prüfnachweis)
Guangdong New Energy Technology Development Co., Ltd. | NE-F40HCR4INEM | 4.3 | 176.2 | 4.405 | 35.07% | 4.1 | 125.5 | 3.1375 | 43.43% | R32 | ja | ja | Luft / Wasser
ATEC GmbH & Co. KG | eHEAT 12.5 | 6 | 176.1 | 4.4025 | 35.15% | 5.1 | 125.4 | 3.135 | 43.54% | R32 | ja | ja | Luft / Wasser
Scanson Scanson Handels Contor GmbH | JN150-1P | 15.2 | 176.1 | 4.4025 | 35.15% | 14.2 | 131.6 | 3.29 | 36.78% | R32 | optional | optional | Luft / Wasser
Scanson Scanson Handels Contor GmbH | JN150-3N | 15.2 | 176.1 | 4.4025 | 35.15% | 14.2 | 131.6 | 3.29 | 36.78% | R32 | optional | optional | Luft / Wasser
Gülzow Wärmetechnik - Germania Wärmesysteme | Germania Wärmesysteme 8 V | 9.6 | 176 | 4.4 |  | 9 | 136 | 3.4 |  |  | ja | nein | Abluft / Wasser
Mitsubishi Heavy Industries Thermal Systems Ltd. | FDS-Serie Multisimultan FDC250VSA-W | 14.2 | 176 | 4.4 | [5 empty] | R32 | optional | optional | Luft / Luft (Heizleistung > 12 kW) (mit Prüfnachweis)
Aereco GmbH | MTT LWWP 35 | 32 | 176 | 4.4 | 35.23% | 32 | 138 | 3.45 | 30.43% | R449A | ja | ja | Luft / Wasser
AERMEC GmbH | BHP120T/BHP160WT | 11 | 176 | 4.4 | 35.23% | 11 | 126 | 3.15 | 42.86% | R32 | optional | ja | Luft / Wasser
AERMEC GmbH | BHP140T/BHP160WT | 12 | 176 | 4.4 | 35.23% | 13 | 132 | 3.3 | 36.36% | R32 | optional | ja | Luft / Wasser
AERMEC GmbH | HMI 100 | 9 | 176 | 4.4 | 35.23% | 8 | 128 | 3.2 | 40.62% | R32 | optional | ja | Luft / Wasser
AERMEC GmbH | HMI 100 T | 9 | 176 | 4.4 | 35.23% | 8 | 128 | 3.2 | 40.62% | R32 | optional | ja | Luft / Wasser
AOKOL ENVIRONMENT TECHNOLOGY CO.,LTD | ASH-35CHW/FR | 10.2 | 176 | 4.4 | 35.23% | 8.9 | 129.6 | 3.24 | 38.89% | R32 | ja | ja | Luft / Wasser
Bosch Thermotechnik GmbH | Compress CS 7000i AW 9 IR (M/MS/E/B)-S | 7 | 176 | 4.4 | 35.23% | 6 | 139 | 3.475 | 29.5% | R410A | ja | ja | Luft / Wasser
Brötje - August Brötje GmbH | BLW Split 11 C | 10 | 176 | 4.4 | 35.23% | 8 | 124 | 3.1 | 45.16% | R410A | ja | optional | Luft / Wasser
Brötje - August Brötje GmbH | BLW Split-K 11 C | 10 | 176 | 4.4 | 35.23% | 8 | 124 | 3.1 | 45.16% | R410A | ja | optional | Luft / Wasser
Brötje - August Brötje GmbH | BLW Split-P 11 C | 10 | 176 | 4.4 | 35.23% | 6 | 127 | 3.175 | 41.73% | R410A | ja | optional | Luft / Wasser
Buderus - Bosch Thermotechnik GmbH | Logatherm WLW196i-8 IR B | 7 | 176 | 4.4 | 35.23% | 6 | 139 | 3.475 | 29.5% | R410A | ja | ja | Luft / Wasser
Buderus - Bosch Thermotechnik GmbH | Logatherm WLW196i-8 IR (E / B / T / TS) | 7 | 176 | 4.4 | 35.23% | 6 | 139 | 3.475 | 29.5% | R410A | ja | ja | Luft / Wasser
Buderus - Bosch Thermotechnik GmbH | Logatherm WLW196i-8 IR TS185 | 7 | 176 | 4.4 | 35.23% | 6 | 139 | 3.475 | 29.5% | R410A | ja | ja | Luft / Wasser
Buderus - Bosch Thermotechnik GmbH | Logatherm WLW196i-8 IR T190 | 7 | 176 | 4.4 | 35.23% | 6 | 139 | 3.475 | 29.5% | R410A | ja | ja | Luft / Wasser
Climer | ACP12 | 10 | 176 | 4.4 | 35.23% | 10 | 131 | 3.275 | 37.4% | R32 | optional | nein | Luft / Wasser
Climer | ACP12T | 10 | 176 | 4.4 | 35.23% | 10 | 131 | 3.275 | 37.4% | R32 | optional | nein | Luft / Wasser
Climer | ACP14 | 12 | 176 | 4.4 | 35.23% | 12 | 130 | 3.25 | 38.46% | R32 | optional | nein | Luft / Wasser
Climer | ACP14T | 12 | 176 | 4.4 | 35.23% | 12 | 130 | 3.25 | 38.46% | R32 | optional | nein | Luft / Wasser
Clivet | WSAN-YMi 21 | 7 | 176 | 4.4 | 35.23% | 7 | 127 | 3.175 | 41.73% | R32 | ja | ja | Luft / Wasser
CTC GIERSCH - Enertech GmbH | CombiAir 8M | 8.2 | 176 | 4.4 | 35.23% | 7 | 131 | 3.275 | 37.4% | R407C | ja | ja | Luft / Wasser
DAIKIN Airconditioning Germany GmbH | DAIKIN Altherma 3 R ECH2O Serie 07 300l/500l H/ C (Biv) | 6 | 176 | 4.4 | 35.23% | 6 | 127 | 3.175 | 41.73% | R32 | ja | ja | Luft / Wasser
DAIKIN Airconditioning Germany GmbH | DAIKIN Altherma 3 R ECH2O 304/504 H (Biv) 4kW (HPSU compact Ultra 4 kW) nur Heizen | 6 | 176 | 4.4 | 35.23% | 6 | 127 | 3.175 | 41.73% | R32 | ja | ja | Luft / Wasser
DAIKIN Airconditioning Germany GmbH | DAIKIN Altherma 3 R ECH2O 304/504 H/C (H) (Biv) | 6 | 176 | 4.4 | 35.23% | 6 | 127 | 3.175 | 41.73% | R32 | ja | ja | Luft / Wasser
DAIKIN Airconditioning Germany GmbH | DAIKIN Altherma 3 R ECH2O 308/508 H (Biv) 6kW (HPSU compact Ultra 6 kW) nur Heizen | 7 | 176 | 4.4 | 35.23% | 7 | 127 | 3.175 | 41.73% | R32 | ja | ja | Luft / Wasser
DAIKIN Airconditioning Germany GmbH | DAIKIN Altherma 3 R ECH2O 308/508 H/C (H) (Biv) | 7 | 176 | 4.4 | 35.23% | 7 | 127 | 3.175 | 41.73% | R32 | ja | ja | Luft / Wasser
DAIKIN Airconditioning Germany GmbH | DAIKIN Altherma 3 R F 4kW H 180l/230l BUH6 (G) nur Heizen | 6 | 176 | 4.4 | 35.23% | 6 | 127 | 3.175 | 41.73% | R32 | ja | ja | Luft / Wasser
DAIKIN Airconditioning Germany GmbH | DAIKIN Altherma 3 R F 6 kW 180l/230l H (Bi-Zone) | 7 | 176 | 4.4 | 35.23% | 7 | 127 | 3.175 | 41.73% | R32 | ja | ja | Luft / Wasser
DAIKIN Airconditioning Germany GmbH | DAIKIN Altherma 3 R F 6kW H 180l/230l BUH6/9 (G) nur Heizen | 7 | 176 | 4.4 | 35.23% | 7 | 127 | 3.175 | 41.73% | R32 | ja | ja | Luft / Wasser
DAIKIN Airconditioning Germany GmbH | DAIKIN Altherma 3 R W 6 kW H | 7 | 176 | 4.4 | 35.23% | 7 | 127 | 3.175 | 41.73% | R32 | ja | ja | Luft / Wasser
DAIKIN Airconditioning Germany GmbH | DAIKIN Altherma 3 R W 6kW H BUH6/9 (HPSU Bi-Bloc Ultra 6kW) nur Heizen | 7 | 176 | 4.4 | 35.23% | 7 | 127 | 3.175 | 41.73% | R32 | ja | ja | Luft / Wasser
DAIKIN Airconditioning Germany GmbH | DAIKIN Altherma 3 R 07 ECH2O 304/504 H (Biv) nur Heizen | 6 | 176 | 4.4 | 35.23% | 6 | 127 | 3.175 | 41.73% | R32 | ja | ja | Luft / Wasser
DAIKIN Airconditioning Germany GmbH | DAIKIN Altherma 3 R 07 ECH2O 304/504 H/C(H) (Biv) | 6 | 176 | 4.4 | 35.23% | 6 | 127 | 3.175 | 41.73% | R32 | ja | ja | Luft / Wasser
DAIKIN Airconditioning Germany GmbH | DAIKIN Altherma 3 R 07 F H 180l/230l BUH6 nur Heizen | 6 | 176 | 4.4 | 35.23% | 6 | 127 | 3.175 | 41.73% | R32 | ja | ja | Luft / Wasser
DAIKIN Airconditioning Germany GmbH | DAIKIN Altherma 3 R 07 W H BUH6 nur Heizen | 6 | 176 | 4.4 | 35.23% | 6 | 127 | 3.175 | 41.73% | R32 | ja | ja | Luft / Wasser
DAIKIN Airconditioning Germany GmbH | DAIKIN Altherma 3 R 4 kW ECH2O 300l H (Biv) | 6 | 176 | 4.4 | 35.23% | 6 | 127 | 3.175 | 41.73% | R32 | ja | ja | Luft / Wasser
DAIKIN Airconditioning Germany GmbH | DAIKIN Altherma 3 R 4 kW F 180l (Bi-Zone)/230l H | 6 | 176 | 4.4 | 35.23% | 6 | 127 | 3.175 | 41.73% | R32 | ja | ja | Luft / Wasser
DAIKIN Airconditioning Germany GmbH | DAIKIN Altherma 3 R 6 kW ECH2O 300l/500l H (Biv) | 7 | 176 | 4.4 | 35.23% | 7 | 127 | 3.175 | 41.73% | R32 | ja | ja | Luft / Wasser
Dimplex - Glen Dimplex Deutschland GmbH | LIK 12 TU | 7 | 176 | 4.4 | 35.23% | 6 | 129 | 3.225 | 39.53% | R410A | ja | ja | Luft / Wasser
Dimplex - Glen Dimplex Deutschland GmbH | M Flex 0916 | 9 | 176 | 4.4 | 35.23% | 9 | 135 | 3.375 | 33.33% | R410A | ja | ja | Luft / Wasser
Dimplex - Glen Dimplex Deutschland GmbH | System M Comfort Plus 16IHOIAOC6D | 9 | 176 | 4.4 | 35.23% | 9 | 135 | 3.375 | 33.33% | R410A | ja | ja | Luft / Wasser
ELCO GmbH | AEROTOP MONO 05M-CRX 1Z | 5.8 | 176 | 4.4 | 35.23% | 5.9 | 130 | 3.25 | 38.46% | R410A | ja | nein | Luft / Wasser
ELCO GmbH | AEROTOP MONO 05M-CRX 2Z | 5.8 | 176 | 4.4 | 35.23% | 5.9 | 130 | 3.25 | 38.46% | R410A | ja | nein | Luft / Wasser
ELCO GmbH | AEROTOP MONO 05M-RX 1Z | 5.8 | 176 | 4.4 | 35.23% | 5.9 | 130 | 3.25 | 38.46% | R410A | ja | nein | Luft / Wasser
ELCO GmbH | AEROTOP MONO 05M-RX 2Z | 5.8 | 176 | 4.4 | 35.23% | 5.9 | 130 | 3.25 | 38.46% | R410A | ja | nein | Luft / Wasser
ELCO GmbH | AEROTOP MONO 05M-RXL | 5.8 | 176 | 4.4 | 35.23% | 5.9 | 130 | 3.25 | 38.46% | R410A | ja | nein | Luft / Wasser
Gree Electric Appliances,Inc. | GRS-CQ10Pd/NhG3-E | 9 | 176 | 4.4 | 35.23% | 10 | 135 | 3.375 | 33.33% | R32 | ja | ja | Luft / Wasser
Gree Electric Appliances,Inc. | GRS-CQ10Pd/NhG4-E | 9 | 176 | 4.4 | 35.23% | 10 | 135 | 3.375 | 33.33% | R32 | ja | ja | Luft / Wasser
Gree Electric Appliances,Inc. | GRS-CQ8.0Pd/NhG3-M | 8 | 176 | 4.4 | 35.23% | 9 | 135 | 3.375 | 33.33% | R32 | ja | ja | Luft / Wasser
Gree Electric Appliances,Inc. | GRS-CQ8.0Pd/NhG4-M | 8 | 176 | 4.4 | 35.23% | 9 | 135 | 3.375 | 33.33% | R32 | ja | ja | Luft / Wasser
Hantech GmbH / HANTECH | HNT-IP08CV4T4GR/O | 8 | 176 | 4.4 | 35.23% | 9 | 135 | 3.375 | 33.33% | R32 | ja | ja | Luft / Wasser
Hantech GmbH / HANTECH | HNT-IP10CV4M4GR/O | 9 | 176 | 4.4 | 35.23% | 10 | 135 | 3.375 | 33.33% | R32 | ja | ja | Luft / Wasser
Heiztechnik | Calla Verde M20 | 20 | 176 | 4.4 | 35.23% | 15 | 138 | 3.45 | 30.43% | R452B | ja | nein | Luft / Wasser
Herz Energietechnik GmbH | Commotherm LWi-Mono 16 R32 + Control Kit 3 PH | 16 | 176 | 4.4 | 35.23% | 16 | 138 | 3.45 | 30.43% | R32 | ja | ja | Luft / Wasser
Herz Energietechnik GmbH | Commotherm LWi-Mono 16 R32 + WWU 260 3PH | 16 | 176 | 4.4 | 35.23% | 16 | 138 | 3.45 | 30.43% | R32 | ja | ja | Luft / Wasser
HI-Trading GmbH | HI-1WP10 | 7.8 | 176 | 4.4 | 35.23% | 7.5 | 127 | 3.175 | 41.73% | R32 | ja | ja | Luft / Wasser
HI-Trading GmbH | WQ10 | 7.8 | 176 | 4.4 | 35.23% | 7.5 | 127 | 3.175 | 41.73% | R32 | ja | ja | Luft / Wasser
HOKKAIDO | HCWNGS 1001 Z | 9 | 176 | 4.4 | 35.23% | 10 | 135 | 3.375 | 33.33% | R32 | ja | ja | Luft / Wasser
Hoval Aktiengesellschaft | UltraSource B comfort C (11) | 9 | 176 | 4.4 | 35.23% | 8.5 | 135 | 3.375 | 33.33% | R410A | ja | ja | Luft / Wasser
Hoval Aktiengesellschaft | UltraSource B compact C (11/200) | 9 | 176 | 4.4 | 35.23% | 8.5 | 135 | 3.375 | 33.33% | R410A | ja | ja | Luft / Wasser
Jäspi - Kaukora Oy | Jäspi Inverter M16 | 15 | 176 | 4.4 | 35.23% | 14 | 134 | 3.35 | 34.33% | R410A | ja | nein | Luft / Wasser
LG Electronics Deutschland GmbH | THERMA V [ HM071MR.U44 ] | 6 | 176 | 4.4 | 35.23% | 7 | 125 | 3.125 | 44% | R32 | ja | ja | Luft / Wasser
Malag&Soltau GmbH / M&S POWER | HP-A12-M | 11 | 176 | 4.4 | 35.23% | 11 | 126 | 3.15 | 42.86% | R32 | optional | ja | Luft / Wasser
Malag&Soltau GmbH / M&S POWER | HP-M10-E | 9 | 176 | 4.4 | 35.23% | 10 | 135 | 3.375 | 33.33% | R32 | ja | ja | Luft / Wasser
Malag&Soltau GmbH / M&S POWER | HP-M10-E-E | 9 | 176 | 4.4 | 35.23% | 10 | 135 | 3.375 | 33.33% | R32 | ja | ja | Luft / Wasser
Malag&Soltau GmbH / M&S POWER | HP-M8-E-M | 8 | 176 | 4.4 | 35.23% | 9 | 135 | 3.375 | 33.33% | R32 | ja | ja | Luft / Wasser
Malag&Soltau GmbH / M&S POWER | HP-M8-M | 8 | 176 | 4.4 | 35.23% | 9 | 135 | 3.375 | 33.33% | R32 | ja | ja | Luft / Wasser
Malag&Soltau GmbH / M&S POWER | HP-S12-M | 11 | 176 | 4.4 | 35.23% | 11 | 126 | 3.15 | 42.86% | R32 | optional | ja | Luft / Wasser
MAXA - Advantix S.p.A. | i-32V508 | 7 | 176 | 4.4 | 35.23% | 7 | 128 | 3.2 | 40.62% | R32 | optional | nein | Luft / Wasser
MAXA - Advantix S.p.A. | i-32V512 | 10 | 176 | 4.4 | 35.23% | 10 | 131 | 3.275 | 37.4% | R32 | optional | nein | Luft / Wasser
MAXA - Advantix S.p.A. | i-32V512T | 10 | 176 | 4.4 | 35.23% | 10 | 131 | 3.275 | 37.4% | R32 | optional | nein | Luft / Wasser
MAXA - Advantix S.p.A. | i-32V514 | 12 | 176 | 4.4 | 35.23% | 12 | 130 | 3.25 | 38.46% | R32 | optional | nein | Luft / Wasser
MAXA - Advantix S.p.A. | i-32V514T | 12 | 176 | 4.4 | 35.23% | 12 | 130 | 3.25 | 38.46% | R32 | optional | nein | Luft / Wasser
Mitsubishi Electric Europe B.V | PUD-SWM120YAA + EHSD-MED | 12 | 176 | 4.4 | 35.23% | 12 | 128 | 3.2 | 40.62% | R32 | ja | ja | Luft / Wasser
Mitsubishi Electric Europe B.V | PUD-SWM120YAA + EHSD-VM2D | 12 | 176 | 4.4 | 35.23% | 12 | 128 | 3.2 | 40.62% | R32 | ja | ja | Luft / Wasser
Mitsubishi Electric Europe B.V | PUD-SWM120YAA + EHSD-VM6D | 12 | 176 | 4.4 | 35.23% | 12 | 128 | 3.2 | 40.62% | R32 | ja | ja | Luft / Wasser
Mitsubishi Electric Europe B.V | PUD-SWM120YAA + EHSD-YM9D | 12 | 176 | 4.4 | 35.23% | 12 | 128 | 3.2 | 40.62% | R32 | ja | ja | Luft / Wasser
Mitsubishi Electric Europe B.V | PUD-SWM120YAA + EHSD-YM9ED | 12 | 176 | 4.4 | 35.23% | 12 | 128 | 3.2 | 40.62% | R32 | ja | ja | Luft / Wasser
Mitsubishi Electric Europe B.V | PUD-SWM120YAA + EHST20D-MED | 12 | 176 | 4.4 | 35.23% | 12 | 128 | 3.2 | 40.62% | R32 | ja | ja | Luft / Wasser
Mitsubishi Electric Europe B.V | PUD-SWM120YAA + EHST20D-VM2D | 12 | 176 | 4.4 | 35.23% | 12 | 128 | 3.2 | 40.62% | R32 | ja | ja | Luft / Wasser
Mitsubishi Electric Europe B.V | PUD-SWM120YAA + EHST20D-VM6D | 12 | 176 | 4.4 | 35.23% | 12 | 128 | 3.2 | 40.62% | R32 | ja | ja | Luft / Wasser
Mitsubishi Electric Europe B.V | PUD-SWM120YAA + EHST20D-YM9D | 12 | 176 | 4.4 | 35.23% | 12 | 128 | 3.2 | 40.62% | R32 | ja | ja | Luft / Wasser
Mitsubishi Electric Europe B.V | PUD-SWM120YAA + EHST20D-YM9ED | 12 | 176 | 4.4 | 35.23% | 12 | 128 | 3.2 | 40.62% | R32 | ja | ja | Luft / Wasser
Mitsubishi Electric Europe B.V | PUD-SWM120YAA + EHST30D-MED | 12 | 176 | 4.4 | 35.23% | 12 | 128 | 3.2 | 40.62% | R32 | ja | ja | Luft / Wasser
Mitsubishi Electric Europe B.V | PUD-SWM120YAA + EHST30D-VM6ED | 12 | 176 | 4.4 | 35.23% | 12 | 128 | 3.2 | 40.62% | R32 | ja | ja | Luft / Wasser
Mitsubishi Electric Europe B.V | PUD-SWM120YAA + EHST30D-YM9ED | 12 | 176 | 4.4 | 35.23% | 12 | 128 | 3.2 | 40.62% | R32 | ja | ja | Luft / Wasser
Mitsubishi Electric Europe B.V | PUD-SWM120YAA + ERSD-MED | 12 | 176 | 4.4 | 35.23% | 12 | 128 | 3.2 | 40.62% | R32 | ja | ja | Luft / Wasser
Mitsubishi Electric Europe B.V | PUD-SWM120YAA + ERSD-VM2D | 12 | 176 | 4.4 | 35.23% | 12 | 128 | 3.2 | 40.62% | R32 | ja | ja | Luft / Wasser
Mitsubishi Electric Europe B.V | PUD-SWM120YAA + ERSD-VM6D | 12 | 176 | 4.4 | 35.23% | 12 | 128 | 3.2 | 40.62% | R32 | ja | ja | Luft / Wasser
Mitsubishi Electric Europe B.V | PUD-SWM120YAA + ERSD-YM9D | 12 | 176 | 4.4 | 35.23% | 12 | 128 | 3.2 | 40.62% | R32 | ja | ja | Luft / Wasser
Mitsubishi Electric Europe B.V | PUD-SWM120YAA + ERST20D-VM2D | 12 | 176 | 4.4 | 35.23% | 12 | 128 | 3.2 | 40.62% | R32 | ja | ja | Luft / Wasser
Mitsubishi Electric Europe B.V | PUD-SWM120YAA + ERST20D-VM6D | 12 | 176 | 4.4 | 35.23% | 12 | 128 | 3.2 | 40.62% | R32 | ja | ja | Luft / Wasser
Mitsubishi Electric Europe B.V | PUD-SWM120YAA + ERST20D-YM9D | 12 | 176 | 4.4 | 35.23% | 12 | 128 | 3.2 | 40.62% | R32 | ja | ja | Luft / Wasser
Mitsubishi Electric Europe B.V | PUD-SWM120YAA + ERST30D-VM2ED | 12 | 176 | 4.4 | 35.23% | 12 | 128 | 3.2 | 40.62% | R32 | ja | ja | Luft / Wasser
Mitsubishi Electric Europe B.V | PUD-SWM120YAA + ERST30D-VM6ED | 12 | 176 | 4.4 | 35.23% | 12 | 128 | 3.2 | 40.62% | R32 | ja | ja | Luft / Wasser
Mitsubishi Electric Europe B.V | PUD-SWM120YAA + ERST30D-YM9ED | 12 | 176 | 4.4 | 35.23% | 12 | 128 | 3.2 | 40.62% | R32 | ja | ja | Luft / Wasser
Mitsubishi Electric Europe B.V | PUD-SWM120YAA + E*SD-*M*D | 12 | 176 | 4.4 | 35.23% | 12 | 128 | 3.2 | 40.62% | R32 | ja | ja | Luft / Wasser
Mitsubishi Electric Europe B.V | PUD-SWM120YAA + E*ST**D-*M*D | 12 | 176 | 4.4 | 35.23% | 12 | 128 | 3.2 | 40.62% | R32 | ja | ja | Luft / Wasser
Mitsubishi Electric Europe B.V | PUD-SWM80YAA + EHSD-MED | 8 | 176 | 4.4 | 35.23% | 8 | 130 | 3.25 | 38.46% | R32 | ja | ja | Luft / Wasser
Mitsubishi Electric Europe B.V | PUD-SWM80YAA + EHSD-VM2D | 8 | 176 | 4.4 | 35.23% | 8 | 130 | 3.25 | 38.46% | R32 | ja | ja | Luft / Wasser
Mitsubishi Electric Europe B.V | PUD-SWM80YAA + EHSD-VM6D | 8 | 176 | 4.4 | 35.23% | 8 | 130 | 3.25 | 38.46% | R32 | ja | ja | Luft / Wasser
Mitsubishi Electric Europe B.V | PUD-SWM80YAA + EHSD-YM9D | 8 | 176 | 4.4 | 35.23% | 8 | 130 | 3.25 | 38.46% | R32 | ja | ja | Luft / Wasser
Mitsubishi Electric Europe B.V | PUD-SWM80YAA + EHSD-YM9ED | 8 | 176 | 4.4 | 35.23% | 8 | 130 | 3.25 | 38.46% | R32 | ja | ja | Luft / Wasser
Mitsubishi Electric Europe B.V | PUD-SWM80YAA + EHST17D-VM2D | 8 | 176 | 4.4 | 35.23% | 8 | 130 | 3.25 | 38.46% | R32 | ja | ja | Luft / Wasser
Mitsubishi Electric Europe B.V | PUD-SWM80YAA + EHST17D-YM9D | 8 | 176 | 4.4 | 35.23% | 8 | 130 | 3.25 | 38.46% | R32 | ja | ja | Luft / Wasser
Mitsubishi Electric Europe B.V | PUD-SWM80YAA + EHST20D-MED | 8 | 176 | 4.4 | 35.23% | 8 | 130 | 3.25 | 38.46% | R32 | ja | ja | Luft / Wasser
Mitsubishi Electric Europe B.V | PUD-SWM80YAA + EHST20D-VM2D | 8 | 176 | 4.4 | 35.23% | 8 | 130 | 3.25 | 38.46% | R32 | ja | ja | Luft / Wasser
Mitsubishi Electric Europe B.V | PUD-SWM80YAA + EHST20D-VM6D | 8 | 176 | 4.4 | 35.23% | 8 | 130 | 3.25 | 38.46% | R32 | ja | ja | Luft / Wasser
Mitsubishi Electric Europe B.V | PUD-SWM80YAA + EHST20D-YM9D | 8 | 176 | 4.4 | 35.23% | 8 | 130 | 3.25 | 38.46% | R32 | ja | ja | Luft / Wasser
Mitsubishi Electric Europe B.V | PUD-SWM80YAA + EHST20D-YM9ED | 8 | 176 | 4.4 | 35.23% | 8 | 130 | 3.25 | 38.46% | R32 | ja | ja | Luft / Wasser
Mitsubishi Electric Europe B.V | PUD-SWM80YAA + EHST30D-MED | 8 | 176 | 4.4 | 35.23% | 8 | 130 | 3.25 | 38.46% | R32 | ja | ja | Luft / Wasser
Mitsubishi Electric Europe B.V | PUD-SWM80YAA + EHST30D-VM6ED | 8 | 176 | 4.4 | 35.23% | 8 | 130 | 3.25 | 38.46% | R32 | ja | ja | Luft / Wasser
Mitsubishi Electric Europe B.V | PUD-SWM80YAA + EHST30D-YM9ED | 8 | 176 | 4.4 | 35.23% | 8 | 130 | 3.25 | 38.46% | R32 | ja | ja | Luft / Wasser
Mitsubishi Electric Europe B.V | PUD-SWM80YAA + ERSD-MED | 8 | 176 | 4.4 | 35.23% | 8 | 130 | 3.25 | 38.46% | R32 | ja | ja | Luft / Wasser
Mitsubishi Electric Europe B.V | PUD-SWM80YAA + ERSD-VM2D | 8 | 176 | 4.4 | 35.23% | 8 | 130 | 3.25 | 38.46% | R32 | ja | ja | Luft / Wasser
Mitsubishi Electric Europe B.V | PUD-SWM80YAA + ERSD-VM6D | 8 | 176 | 4.4 | 35.23% | 8 | 130 | 3.25 | 38.46% | R32 | ja | ja | Luft / Wasser
Mitsubishi Electric Europe B.V | PUD-SWM80YAA + ERSD-YM9D | 8 | 176 | 4.4 | 35.23% | 8 | 130 | 3.25 | 38.46% | R32 | ja | ja | Luft / Wasser
Mitsubishi Electric Europe B.V | PUD-SWM80YAA + ERST17D-VM2D | 8 | 176 | 4.4 | 35.23% | 8 | 130 | 3.25 | 38.46% | R32 | ja | ja | Luft / Wasser
Mitsubishi Electric Europe B.V | PUD-SWM80YAA + ERST17D-VM6D | 8 | 176 | 4.4 | 35.23% | 8 | 130 | 3.25 | 38.46% | R32 | ja | ja | Luft / Wasser
Mitsubishi Electric Europe B.V | PUD-SWM80YAA + ERST20D-VM2D | 8 | 176 | 4.4 | 35.23% | 8 | 130 | 3.25 | 38.46% | R32 | ja | ja | Luft / Wasser
Mitsubishi Electric Europe B.V | PUD-SWM80YAA + ERST20D-VM6D | 8 | 176 | 4.4 | 35.23% | 8 | 130 | 3.25 | 38.46% | R32 | ja | ja | Luft / Wasser
Mitsubishi Electric Europe B.V | PUD-SWM80YAA + ERST20D-YM9D | 8 | 176 | 4.4 | 35.23% | 8 | 130 | 3.25 | 38.46% | R32 | ja | ja | Luft / Wasser
Mitsubishi Electric Europe B.V | PUD-SWM80YAA + ERST30D-VM2ED | 8 | 176 | 4.4 | 35.23% | 8 | 130 | 3.25 | 38.46% | R32 | ja | ja | Luft / Wasser
Mitsubishi Electric Europe B.V | PUD-SWM80YAA + ERST30D-VM6ED | 8 | 176 | 4.4 | 35.23% | 8 | 130 | 3.25 | 38.46% | R32 | ja | ja | Luft / Wasser
Mitsubishi Electric Europe B.V | PUD-SWM80YAA + ERST30D-YM9ED | 8 | 176 | 4.4 | 35.23% | 8 | 130 | 3.25 | 38.46% | R32 | ja | ja | Luft / Wasser
Mitsubishi Electric Europe B.V | PUD-SWM80YAA + E*SD-*M*D | 8 | 176 | 4.4 | 35.23% | 8 | 130 | 3.25 | 38.46% | R32 | ja | ja | Luft / Wasser
Mitsubishi Electric Europe B.V | PUD-SWM80YAA + E*ST**D-*M*D | 8 | 176 | 4.4 | 35.23% | 8 | 130 | 3.25 | 38.46% | R32 | ja | ja | Luft / Wasser
Mitsubishi Electric Europe B.V | PUZ-WZ80VAA(-BS) + ERPT17X-VM2E | 8 | 176 | 4.4 | 35.23% | 8 | 140 | 3.5 | 28.57% | R290 | ja | ja | Luft / Wasser
Mitsubishi Electric Europe B.V | PUZ-WZ80VAA(-BS) + ERPT20X-VM2E | 8 | 176 | 4.4 | 35.23% | 8 | 140 | 3.5 | 28.57% | R290 | ja | ja | Luft / Wasser
Mitsubishi Electric Europe B.V | PUZ-WZ80VAA(-BS) + ERPT20X-VM6E | 8 | 176 | 4.4 | 35.23% | 8 | 140 | 3.5 | 28.57% | R290 | ja | ja | Luft / Wasser
Mitsubishi Electric Europe B.V | PUZ-WZ80VAA(-BS) + ERPT20X-YM9E | 8 | 176 | 4.4 | 35.23% | 8 | 140 | 3.5 | 28.57% | R290 | ja | ja | Luft / Wasser
Mitsubishi Electric Europe B.V | PUZ-WZ80VAA(-BS) + ERPT30X-VM2E | 8 | 176 | 4.4 | 35.23% | 8 | 140 | 3.5 | 28.57% | R290 | ja | ja | Luft / Wasser
Mitsubishi Electric Europe B.V | PUZ-WZ80VAA(-BS) + ERPT30X-VM6E | 8 | 176 | 4.4 | 35.23% | 8 | 140 | 3.5 | 28.57% | R290 | ja | ja | Luft / Wasser
Mitsubishi Electric Europe B.V | PUZ-WZ80VAA(-BS) + ERPT30X-YM9E | 8 | 176 | 4.4 | 35.23% | 8 | 140 | 3.5 | 28.57% | R290 | ja | ja | Luft / Wasser
Mitsubishi Electric Europe B.V | PUZ-WZ80VAA(-BS) + ERPX-ME | 8 | 176 | 4.4 | 35.23% | 8 | 140 | 3.5 | 28.57% | R290 | ja | ja | Luft / Wasser
Mitsubishi Electric Europe B.V | PUZ-WZ80VAA(-BS) + ERPX-VM2E | 8 | 176 | 4.4 | 35.23% | 8 | 140 | 3.5 | 28.57% | R290 | ja | ja | Luft / Wasser
Mitsubishi Electric Europe B.V | PUZ-WZ80VAA(-BS) + ERPX-VM6E | 8 | 176 | 4.4 | 35.23% | 8 | 140 | 3.5 | 28.57% | R290 | ja | ja | Luft / Wasser
Mitsubishi Electric Europe B.V | PUZ-WZ80VAA(-BS) + ERPX-YM9E | 8 | 176 | 4.4 | 35.23% | 8 | 140 | 3.5 | 28.57% | R290 | ja | ja | Luft / Wasser
NES-NOVI ENERGIYNI SISTEMI OOD | Mono R32-0280-3PH | 18.8 | 176 | 4.4 | 35.23% | 22 | 130 | 3.25 | 38.46% | R32 | ja | ja | Luft / Wasser
NIBE Systemtechnik GmbH | AMS 10-16 | 15 | 176 | 4.4 | 35.23% | 14 | 134 | 3.35 | 34.33% | R410A | ja | ja | Luft / Wasser
NIBE Systemtechnik GmbH | F2040-16 | 14.5 | 176 | 4.4 | 35.23% | 14 | 134 | 3.35 | 34.33% | R410A | ja | ja | Luft / Wasser
Panasonic Deutschland | AQUAREA[WH-MXC16J9E8 ] | 13 | 176 | 4.4 | 35.23% | 16 | 129 | 3.225 | 39.53% | R32 | ja | ja | Luft / Wasser
Qmex | QA-S10HPN2-O | 7.9 | 176 | 4.4 | 35.23% | 7.3 | 126 | 3.15 | 42.86% | R32 | ja | ja | Luft / Wasser
Qmex | QB-S10HPN2-O | 7.8 | 176 | 4.4 | 35.23% | 7.5 | 127 | 3.175 | 41.73% | R32 | ja | ja | Luft / Wasser
Regulus | RTC 6i | 5.3 | 176 | 4.4 | 35.23% |  |  |  |  | R410A | ja | nein | Luft / Wasser
Rhoss S.p.a. | THAITI 110 M P0 | 9 | 176 | 4.4 | 35.23% | 8 | 126 | 3.15 | 42.86% | R32 | ja | nein | Luft / Wasser
Roth Werke GmbH | AuraModul F 15 kW inkl. Wandregler | 13 | 176 | 4.4 | 35.23% | 16 | 137 | 3.425 | 31.39% | R410A | ja | ja | Luft / Wasser
Samsung Klimatechnik | WPLW-Hub Mono-16-200 [AE 160 RXYDEG/EU + AE 200 RNWMEG/EU] | 16 | 176 | 4.4 | 35.23% | 16 | 141 | 3.525 | 27.66% | R32 | ja | ja | Luft / Wasser
Samsung Klimatechnik | WPLW-Hub Mono-16-260 [AE 160 RXYDEG/EU + AE 260 RNWMEG/EU] | 16 | 176 | 4.4 | 35.23% | 16 | 141 | 3.525 | 27.66% | R32 | ja | ja | Luft / Wasser
Samsung Klimatechnik | WPLW-Hub Mono-16-260-3 [AE 160 RXYDGG/EU + AE 260 RNWMGG/EU] | 16 | 176 | 4.4 | 35.23% | 16 | 141 | 3.525 | 27.66% | R32 | ja | ja | Luft / Wasser
Samsung Klimatechnik | WPLW-Mono-16-RE [AE 160 RXYDEG/EU + MIM-E03EN] | 16 | 176 | 4.4 | 35.23% | 16 | 141 | 3.525 | 27.66% | R32 | ja | ja | Luft / Wasser
Samsung Klimatechnik | WPLW-Mono-16-RE-3 [AE 160 RXYDGG/EU + MIM-E03EN] | 16 | 176 | 4.4 | 35.23% | 16 | 141 | 3.525 | 27.66% | R32 | ja | ja | Luft / Wasser
S-Klima | SAS49RN2 | 7 | 176 | 4.4 | 35.23% | 7 | 126 | 3.15 | 42.86% | R32 | ja | ja | Luft / Wasser
S-Klima | SAS63RN2 | 7 | 176 | 4.4 | 35.23% | 7 | 126 | 3.15 | 42.86% | R32 | ja | ja | Luft / Wasser
SolarEast Heat Pump Ltd. | BLN-010TB1 | 7.9 | 176 | 4.4 | 35.23% | 7.3 | 126 | 3.15 | 42.86% | R32 | ja | ja | Luft / Wasser
SolarEast Heat Pump Ltd. | BLN-010TB3 | 7.8 | 176 | 4.4 | 35.23% | 7.5 | 127 | 3.175 | 41.73% | R32 | ja | ja | Luft / Wasser
SolarEast Heat Pump Ltd. | BLN-010TD1 | 7.9 | 176 | 4.4 | 35.23% | 7.3 | 126 | 3.15 | 42.86% | R32 | ja | ja | Luft / Wasser
SolarEast Heat Pump Ltd. | BLN-010TD3 | 7.8 | 176 | 4.4 | 35.23% | 7.5 | 127 | 3.175 | 41.73% | R32 | ja | ja | Luft / Wasser
SOLVIS GmbH | SolvisLea 8 kW Eco | 9 | 176 | 4.4 | 35.23% | 8 | 123 | 3.075 | 46.34% | R410A | ja | ja | Luft / Wasser
Sprsun | CGK030V3L-B | 7.6 | 176 | 4.4 | 35.23% | 7.5 | 126 | 3.15 | 42.86% | R32 | ja | nein | Luft / Wasser
SUMEC Industry & Engineering GmbH | S3M10S/B | 7.9 | 176 | 4.4 | 35.23% | 7.3 | 126 | 3.15 | 42.86% | R32 | ja | ja | Luft / Wasser
SUMEC Industry & Engineering GmbH | S3M10S/D | 7.9 | 176 | 4.4 | 35.23% | 7.3 | 126 | 3.15 | 42.86% | R32 | ja | ja | Luft / Wasser
SUMEC Industry & Engineering GmbH | S3M10T/B | 7.8 | 176 | 4.4 | 35.23% | 7.5 | 127 | 3.175 | 41.73% | R32 | ja | ja | Luft / Wasser
SUMEC Industry & Engineering GmbH | S3M10T/D | 7.8 | 176 | 4.4 | 35.23% | 7.5 | 127 | 3.175 | 41.73% | R32 | ja | ja | Luft / Wasser
Systemair GmbH | SYSHP MINI DCI 7 | 6.6 | 176 | 4.4 | 35.23% | 6.6 | 127 | 3.175 | 41.73% | R32 | ja | nein | Luft / Wasser
Thermia Wärmepumpen | iTec Eco 16 400V | 16 | 176 | 4.4 | 35.23% | 16 | 138 | 3.45 | 30.43% | R32 | ja | nein | Luft / Wasser
Viessmann Climate Solutions SE | Vitocal 250-A Typ AWO-M-E-AC/AWO-M-E-AC-AF 251.A08 | 6.5 | 176 | 4.4 | 35.23% | 6.2 | 140 | 3.5 | 28.57% | R290 | ja | ja | Luft / Wasser
Viessmann Climate Solutions SE | Vitocal 250-A Typ AWO-M-E-AC/AWO-M-E-AC-AF 251.A08 2C | 6.5 | 176 | 4.4 | 35.23% | 6.2 | 140 | 3.5 | 28.57% | R290 | ja | ja | Luft / Wasser
Viessmann Climate Solutions SE | Vitocal 250-AH Typ HAWO-M-AC/HAWO-M-AC-AF 252.A08 | 6.5 | 176 | 4.4 | 35.23% | 6.2 | 140 | 3.5 | 28.57% | R290 | ja | ja | Luft / Wasser
Viessmann Climate Solutions SE | Vitocal 252-A Typ AWOT-M-E-AC/AWOT-M-E-AC-AF 251.A08 | 6.5 | 176 | 4.4 | 35.23% | 6.2 | 140 | 3.5 | 28.57% | R290 | ja | ja | Luft / Wasser
Viessmann Climate Solutions SE | Vitocal 252-A Typ AWOT-M-E-AC/AWOT-M-E-AC-AF 251.A08 2C | 6.5 | 176 | 4.4 | 35.23% | 6.2 | 140 | 3.5 | 28.57% | R290 | ja | ja | Luft / Wasser
Viessmann Werke GmbH & Co KG | Vitocal 200-A AWO-M(-E/-AC) 201.A10 | 9.3 | 176 | 4.4 | 35.23% | 9.4 | 131 | 3.275 | 37.4% | R410A | ja | ja | Luft / Wasser
Viessmann Werke GmbH & Co KG | Vitocal 200-S AWB-M(-E/-AC) 201.D10 | 9.3 | 176 | 4.4 | 35.23% | 9.4 | 131 | 3.275 | 37.4% | R410A | ja | ja | Luft / Wasser
Viessmann Werke GmbH & Co KG | Vitocal 222-A AWOT-M(-E/-AC) 221.A10 | 9.3 | 176 | 4.4 | 35.23% | 9.3 | 131 | 3.275 | 37.4% | R410A | ja | ja | Luft / Wasser
Viessmann Werke GmbH & Co KG | Vitocal 222-S AWBT-M(-E/-AC) 221.C10 | 9.3 | 176 | 4.4 | 35.23% | 9.4 | 131 | 3.275 | 37.4% | R410A | ja | ja | Luft / Wasser
Weishaupt - Max Weishaupt GmbH | WSB 15-A-RMD-AI | 12 | 176 | 4.4 | 35.23% | 13 | 126 | 3.15 | 42.86% | R410A | ja | ja | Luft / Wasser
Weishaupt - Max Weishaupt GmbH | WWP L 12 IDK | 7 | 176 | 4.4 | 35.23% | 6 | 129 | 3.225 | 39.53% | R410A | ja | ja | Luft / Wasser
Weishaupt - Max Weishaupt GmbH | WWP LS 13-B R | 12 | 176 | 4.4 | 35.23% | 13 | 128 | 3.2 | 40.62% | R410A | ja | ja | Luft / Wasser
1A HEIZEN STROBL UG | 1A COP TOP 8V | 9.6 | 176 | 4.4 | 35.23% | 9 | 136 | 3.4 | 32.35% |  | ja | nein | Luft / Wasser
NIBE Systemtechnik GmbH | NIBE PVT-Kollektor mit F 1345 - 60 | 67 | 176 | 4.4 |  | 67 | 138 | 3.45 |  | R410A R410A | ja | ja | Solar- / Luftwärmenutzung (Sonderbauform)
Hautec GmbH | HCS PN 94SZ | 20.2 | 176 | 4.4 |  | 18.4 |  |  |  | R407C | ja | ja | Sole / Wasser
Hautec GmbH | HCS-PN-144(A) R407c | 33.2 | 176 | 4.4 |  | 31 |  |  |  | R407C | ja | ja | Sole / Wasser
IDM Energiesysteme GmbH | TERRA SW 50 Max H | 53 | 176 | 4.4 |  | 52 | 139 | 3.475 |  | R134a | ja | ja | Sole / Wasser
Jäspi - Kaukora Oy | JÄMÄ Star-60 | 67 | 176 | 4.4 |  | 67 | 138 | 3.45 |  |  | ja | nein | Sole / Wasser
KNV Energietechnik GmbH | TopLine 1345-60 | 67 | 176 | 4.4 |  | 67 | 138 | 3.45 |  | R410A | ja | ja | Sole / Wasser
NIBE Systemtechnik GmbH | F1345-60 | 67 | 176 | 4.4 |  | 67 | 138 | 3.45 |  | R410A R410A | ja | ja | Sole / Wasser
Ochsner Energie Technik GmbH | ISWS 150 R6a | 113 | 176 | 4.4 |  | 99.7 | 133 | 3.325 |  | R1234ze(E) | ja | ja | Sole / Wasser
Weider Wärmepumpen GmbH | SW 50 eso | 5 | 176 | 4.4 |  | 6 | 135 | 3.375 |  | R407C | ja | ja | Sole / Wasser
Wolf-Technik GmbH | Aqua-Plus WPSE 8 | 7.9 | 176 | 4.4 |  | 7.5 | 146 | 3.65 |  | R407C | ja | ja | Sole / Wasser
KNV Energietechnik GmbH | TopLine 1345-60 | 67 | 176 | 4.4 |  | 67 | 138 | 3.45 |  | R410A | ja | ja | Wasser / Wasser
NIBE Systemtechnik GmbH | F1345-60 | 67 | 176 | 4.4 |  | 67 | 138 | 3.45 |  | R410A R410A | ja | ja | Wasser / Wasser
Hisense | AVW-54HJFHH1 | 15.5 | 175.9 | 4.3975 | [5 empty] | R410A | optional | optional | Luft / Luft (Heizleistung > 12 kW) (mit Prüfnachweis)
AMS FULL SERWIS Marcin Kaczmarek | SHIZEN 10-1-AMS-RS | 7.9 | 175.9 | 4.3975 | 35.3% | 7.3 | 126.4 | 3.16 | 42.41% | R32 | ja | optional | Luft / Wasser
Dalpha Tech (Shanghai) Co., Ltd. | DT-EM3-SM40-B | 7.9 | 175.9 | 4.3975 | 35.3% | 7.3 | 126.4 | 3.16 | 42.41% | R32 | ja | ja | Luft / Wasser
GALMET | Airmax³ 5GT | 4.3 | 175.9 | 4.3975 | 35.3% | 4.1 | 129.3 | 3.2325 | 39.21% | R290 | ja | ja | Luft / Wasser
OCTO KONRAD ŁACISZ SP.K. | HYGGE NT-22IISE MONOBLOCK | 13.5 | 175.9 | 4.3975 | 35.3% | 12.5 | 128.7 | 3.2175 | 39.86% | R32 | ja | optional | Luft / Wasser
RMRB | RMAW-08ZR3-V | 20.6 | 175.9 | 4.3975 | 35.3% | 19.7 | 127.1 | 3.1775 | 41.62% | R32 | ja | nein | Luft / Wasser
Feris Technology Sp. z o.o. | FPMI PREMIUM 28 | 18.8 | 175.8 | 4.395 | 35.38% | 22 | 130.2 | 3.255 | 38.25% | R32 | ja | ja | Luft / Wasser
GEP German Energy Power GmbH | GEP80-CRL-DC | 18.8 | 175.8 | 4.395 | 35.38% | 22 | 130.2 | 3.255 | 38.25% | R32 | ja | ja | Luft / Wasser
Hymon Fotowoltaika Sp.z o. o./BLAUPUNKT | BLP15P3V2MR32 | 10.2 | 175.8 | 4.395 | 35.38% | 10.3 | 130.7 | 3.2675 | 37.72% | R32 | optional | ja | Luft / Wasser
Rennergy Systems AG | AIROplus 32 | 31.9 | 175.8 | 4.395 | 35.38% | 28.8 | 139.1 | 3.4775 | 29.4% |  | ja | ja | Luft / Wasser
Sprsun | CGK030V3L | 6.9 | 175.8 | 4.395 | 35.38% | 7.6 | 125.5 | 3.1375 | 43.43% | R32 | ja | nein | Luft / Wasser
Sprsun | CGK-040V3L-B | 10.2 | 175.8 | 4.395 | 35.38% | 10.3 | 130.7 | 3.2675 | 37.72% | R32 | ja | nein | Luft / Wasser
Swegon - BlueBox | GEYSER SKY 25 | 19.7 | 175.8 | 4.395 | 35.38% | 19 | 135.6 | 3.39 | 32.74% | R290 | ja | ja | Luft / Wasser
Swegon - BlueBox | GEYSER SKY 25 SLN | 19.7 | 175.8 | 4.395 | 35.38% | 19 | 135.6 | 3.39 | 32.74% | R290 | ja | ja | Luft / Wasser
THTF-Wuxi Tongfang Artificial Environment Co., Ltd | TM32-140WEBP-T | 12.8 | 175.8 | 4.395 | 35.38% | 12.2 | 130 | 3.25 | 38.46% | R32 | ja | ja | Luft / Wasser
ENERGIE EST | AQUAPURA 6 | 4 | 175.7 | 4.3925 | 35.46% | 4.2 | 121.8 | 3.045 | 47.78% | R32 | ja | ja | Luft / Wasser
GALMET | Airmax³ 7GT | 5 | 175.7 | 4.3925 | 35.46% | 4.7 | 130.2 | 3.255 | 38.25% | R290 | ja | ja | Luft / Wasser
Oxint d.o.o | LAFAT ECOLIFE 8.25 | 4 | 175.7 | 4.3925 | 35.46% | 4.2 | 121.8 | 3.045 | 47.78% | R32 | ja | ja | Luft / Wasser
Technix Sp.z O.O. | TX-5500 PRO | 3.9 | 175.6 | 4.39 | 35.54% | 3.9 | 129.9 | 3.2475 | 38.57% | R32 | optional | ja | Luft / Wasser
Hymon Fotowoltaika Sp.z o. o./BLAUPUNKT | BLP06P1V2MR32 | 4.1 | 175.5 | 4.3875 | 35.61% | 3.7 | 127 | 3.175 | 41.73% | R32 | optional | ja | Luft / Wasser
Sprsun | CGK015V3L-B | 4 | 175.5 | 4.3875 | 35.61% | 3.7 | 127 | 3.175 | 41.73% | R32 | ja | nein | Luft / Wasser
Sprsun | CGK025V3L | 7.8 | 175.5 | 4.3875 | 35.61% | 7.2 | 130.2 | 3.255 | 38.25% | R32 | ja | nein | Luft / Wasser
Technix Sp.z O.O. | TX-16000 PRO | 10.6 | 175.5 | 4.3875 | 35.61% | 10 | 131.4 | 3.285 | 36.99% | R32 | optional | ja | Luft / Wasser
Tekno Point Italia srl | A-07290 | 6.4 | 175.5 | 4.3875 | 35.61% | 5.8 | 140.3 | 3.5075 | 28.3% | R290 | optional | nein | Luft / Wasser
MEFUS & FRISCH Kältetechnik GmbH | M & F SWP 6 | 6.1 | 175.5 | 4.3875 |  | 5.6 | 135.5 | 3.3875 |  |  | ja | ja | Sole / Wasser
Accamps | Accamps-R32-750-2300 | 18 | 175.4 | 4.385 | 35.69% | 18 | 132.4 | 3.31 | 35.95% | R32 | optional | nein | Luft / Wasser
Deher | AIRTERM 23 EVI DC | 18 | 175.4 | 4.385 | 35.69% | 18 | 132.4 | 3.31 | 35.95% | R32 | ja | ja | Luft / Wasser
Feris Technology Sp. z o.o. | FPMI PREMIUM 23 | 17.7 | 175.4 | 4.385 | 35.69% | 18.3 | 132 | 3.3 | 36.36% | R32 | ja | ja | Luft / Wasser
GEP German Energy Power GmbH | GEP30-CRL-DC | 4.4 | 175.4 | 4.385 | 35.69% | 5 | 129.1 | 3.2275 | 39.43% | R32 | ja | ja | Luft / Wasser
Hymon Fotowoltaika Sp.z o. o./BLAUPUNKT | BLP10P3V2MR32 | 7.2 | 175.4 | 4.385 | 35.69% | 7.5 | 130 | 3.25 | 38.46% | R32 | optional | ja | Luft / Wasser
Macon Trading Group B.V | AE-23003-MO | 18 | 175.4 | 4.385 | 35.69% | 18 | 132.4 | 3.31 | 35.95% | R32 | ja | nein | Luft / Wasser
POWER WORLD MACHINERY EQUIPMENT CO., LTD | PW060-DKZLRS-A | 18 | 175.4 | 4.385 | 35.69% | 18 | 132.4 | 3.31 | 35.95% | R32 | ja | nein | Luft / Wasser
Sprsun | CGK-025V3L-B | 7.2 | 175.4 | 4.385 | 35.69% | 7.5 | 130 | 3.25 | 38.46% | R32 | ja | nein | Luft / Wasser
VARMEKS ISITMA SOĞUTMA SAN VE TİC AŞ | VM-0MB1112008 | 4.4 | 175.4 | 4.385 | 35.69% | 5.1 | 129.1 | 3.2275 | 39.43% | R32 | ja | ja | Luft / Wasser
Vissolar | Vissolar ACS 18 | 17 | 175.4 | 4.385 | 35.69% | 18 | 132.4 | 3.31 | 35.95% | R32 | ja | ja | Luft / Wasser
Accamps | Accamps-R32-590-1820 | 16 | 175.3 | 4.3825 | 35.77% | 17 | 137.4 | 3.435 | 31% | R32 | optional | nein | Luft / Wasser
Deher | AIRTERM 18 EVI DC | 16 | 175.3 | 4.3825 | 35.77% | 17 | 137.4 | 3.435 | 31% | R32 | ja | ja | Luft / Wasser
Feris Technology Sp. z o.o. | FPMI PREMIUM 18 | 16.2 | 175.3 | 4.3825 | 35.77% | 17 | 133.6 | 3.34 | 34.73% | R32 | ja | ja | Luft / Wasser
Foshan Airosd Thermal Technology Co., Ltd | QBKFXFC-016SRI | 15.7 | 175.3 | 4.3825 | 35.77% | 15.5 | 131.9 | 3.2975 | 36.47% | R32 | ja | ja | Luft / Wasser
Guangdong New Energy Technology Development Co., Ltd. | NE-F60HCR4INEM | 5.1 | 175.3 | 4.3825 | 35.77% | 4.3 | 126.2 | 3.155 | 42.63% | R32 | ja | ja | Luft / Wasser
Macon Trading Group B.V | AE-18203-MO | 16 | 175.3 | 4.3825 | 35.77% | 17 | 137.4 | 3.435 | 31% | R32 | ja | nein | Luft / Wasser
POWER WORLD MACHINERY EQUIPMENT CO., LTD | PW050-DKZLRS-A | 16 | 175.3 | 4.3825 | 35.77% | 17 | 137.4 | 3.435 | 31% | R32 | ja | nein | Luft / Wasser
SUNEX S.A. | Nexus M18 EVI | 16.5 | 175.3 | 4.3825 | 35.77% | 17 | 137.4 | 3.435 | 31% | R32 | optional | nein | Luft / Wasser
Vissolar | Vissolar ACS 16 | 16 | 175.3 | 4.3825 | 35.77% | 17 | 137.4 | 3.435 | 31% | R32 | ja | ja | Luft / Wasser
wepit | AWlife6018 | 16.4 | 175.3 | 4.3825 | 35.77% | 17 | 137.4 | 3.435 | 31% | R32 | ja | optional | Luft / Wasser
AMS FULL SERWIS Marcin Kaczmarek | SHIZEN 13-AMS-RS | 7 | 175.2 | 4.38 | 35.84% | 7.2 | 127 | 3.175 | 41.73% | R32 | ja | ja | Luft / Wasser
AMS FULL SERWIS Marcin Kaczmarek | SHIZEN 23-AMS-RS | 17 | 175.2 | 4.38 | 35.84% | 18 | 132 | 3.3 | 36.36% | R32 | ja | ja | Luft / Wasser
AMS FULL SERWIS Marcin Kaczmarek | SHIZEN 35-AMS-RS | 26 | 175.2 | 4.38 | 35.84% | 26 | 130.7 | 3.2675 | 37.72% | R32 | ja | ja | Luft / Wasser
DUTCH Intraco Holding BV | ED060-HCD-R32 | 17 | 175.2 | 4.38 | 35.84% | 17 | 130.1 | 3.2525 | 38.36% | R32 | ja | ja | Luft / Wasser
DUTCH Intraco Holding BV | ED100-HCD-R32 | 26 | 175.2 | 4.38 | 35.84% | 26 | 130.7 | 3.2675 | 37.72% | R32 | ja | ja | Luft / Wasser
Feris Technology Sp. z o.o. | FPMI PREMIUM 13 | 7 | 175.2 | 4.38 | 35.84% | 7.2 | 127 | 3.175 | 41.73% | R32 | ja | ja | Luft / Wasser
OCTO KONRAD ŁACISZ SP.K. | HYGGE NT-9IIE MONOBLOCK | 6.5 | 175.2 | 4.38 | 35.84% | 6 | 126.6 | 3.165 | 42.18% | R32 | ja | optional | Luft / Wasser
Ricom Energy sp. z o.o. | EASYLIFE 10+ | 7 | 175.2 | 4.38 | 35.84% | 7.2 | 127 | 3.175 | 41.73% | R32 | optional | ja | Luft / Wasser
Ricom Energy sp. z o.o. | EASYLIFE 17+ | 17.7 | 175.2 | 4.38 | 35.84% | 18.2 | 132 | 3.3 | 36.36% | R32 | optional | ja | Luft / Wasser
Scanson Scanson Handels Contor GmbH | JN220-1P | 22 | 175.2 | 4.38 | 35.84% | 21.3 | 134.8 | 3.37 | 33.53% | R32 | optional | optional | Luft / Wasser
Scanson Scanson Handels Contor GmbH | JN220-3N | 22 | 175.2 | 4.38 | 35.84% | 21.3 | 134.8 | 3.37 | 33.53% | R32 | optional | optional | Luft / Wasser
Sprsun | CGK015V3L | 3.4 | 175.2 | 4.38 | 35.84% | 3.4 | 125.2 | 3.13 | 43.77% | R32 | ja | nein | Luft / Wasser
Sprsun | CGK-025V3L | 6.8 | 175.2 | 4.38 | 35.84% | 7.3 | 127 | 3.175 | 41.73% | R32 | ja | nein | Luft / Wasser
Sprsun | CGK-030V3L | 7.1 | 175.2 | 4.38 | 35.84% | 7.5 | 125.7 | 3.1425 | 43.2% | R32 | ja | nein | Luft / Wasser
Technix Sp.z O.O. | TX-12000 PRO | 8 | 175.2 | 4.38 | 35.84% | 7.6 | 127.5 | 3.1875 | 41.18% | R32 | optional | ja | Luft / Wasser
Technix Sp.z O.O. | TX-9500 PRO | 6.8 | 175.2 | 4.38 | 35.84% | 7 | 127.3 | 3.1825 | 41.4% | R32 | optional | ja | Luft / Wasser
Termet S.A. | TERMET HEAT PLATINUM 18 PLUS | 17 | 175.2 | 4.38 | 35.84% | 18 | 132 | 3.3 | 36.36% | R32 | ja | ja | Luft / Wasser
THTF-Wuxi Tongfang Artificial Environment Co., Ltd | TM32-080WEBP | 7.8 | 175.2 | 4.38 | 35.84% | 6.7 | 125.3 | 3.1325 | 43.66% | R32 | ja | ja | Luft / Wasser
VARMEKS ISITMA SOĞUTMA SAN VE TİC AŞ | VM-1MB3112013 | 7 | 175.2 | 4.38 | 35.84% | 7.2 | 127 | 3.175 | 41.73% | R32 | ja | ja | Luft / Wasser
VARMEKS ISITMA SOĞUTMA SAN VE TİC AŞ | VM-1MB3112023 | 17 | 175.2 | 4.38 | 35.84% | 18 | 132 | 3.3 | 36.36% | R32 | ja | ja | Luft / Wasser
VARMEKS ISITMA SOĞUTMA SAN VE TİC AŞ | VM-1MB3112035 | 26 | 175.2 | 4.38 | 35.84% | 26 | 130.7 | 3.2675 | 37.72% | R32 | ja | ja | Luft / Wasser
Mitsubishi Heavy Industries Thermal Systems Ltd. | VRF KX Standard FDC475KXZE2 | 53 | 175.1 | 4.3775 | [5 empty] | R410A | optional | nein | Luft / Luft (Heizleistung > 12 kW) (mit Prüfnachweis)
AMS FULL SERWIS Marcin Kaczmarek | SHIZEN 18-AMS-RS | 16 | 175.1 | 4.3775 | 35.92% | 17 | 133.6 | 3.34 | 34.73% | R32 | ja | ja | Luft / Wasser
AMS FULL SERWIS Marcin Kaczmarek | SHIZEN 28-AMS-RS | 19 | 175.1 | 4.3775 | 35.92% | 22 | 130.2 | 3.255 | 38.25% | R32 | ja | ja | Luft / Wasser
AMS FULL SERWIS Marcin Kaczmarek | SHIZEN 6-AMS-RS | 4.1 | 175.1 | 4.3775 | 35.92% | 4.3 | 127.7 | 3.1925 | 40.96% | R32 | ja | ja | Luft / Wasser
DUTCH Intraco Holding BV | ED050-HCD-R32 | 16 | 175.1 | 4.3775 | 35.92% | 15 | 135 | 3.375 | 33.33% | R32 | ja | ja | Luft / Wasser
DUTCH Intraco Holding BV | ED080-HCD-R32 | 19 | 175.1 | 4.3775 | 35.92% | 22 | 130.2 | 3.255 | 38.25% | R32 | ja | ja | Luft / Wasser
Feris Technology Sp. z o.o. | FPMI PREMIUM 8.4 | 4.1 | 175.1 | 4.3775 | 35.92% | 4.3 | 127.7 | 3.1925 | 40.96% | R32 | ja | ja | Luft / Wasser
Ricom Energy sp. z o.o. | EASYLIFE 6+ | 4.1 | 175.1 | 4.3775 | 35.92% | 4.3 | 127.7 | 3.1925 | 40.96% | R32 | optional | ja | Luft / Wasser
Sprsun | CGK040V3L | 9.6 | 175.1 | 4.3775 | 35.92% | 10.1 | 129.9 | 3.2475 | 38.57% | R32 | ja | nein | Luft / Wasser
Termet S.A. | TERMET HEAT PLATINUM 16 PLUS | 16 | 175.1 | 4.3775 | 35.92% | 17 | 133.6 | 3.34 | 34.73% | R32 | ja | ja | Luft / Wasser
VARMEKS ISITMA SOĞUTMA SAN VE TİC AŞ | VM-1MB1112008 | 4.1 | 175.1 | 4.3775 | 35.92% | 4.3 | 127.7 | 3.1925 | 40.96% | R32 | ja | ja | Luft / Wasser
VARMEKS ISITMA SOĞUTMA SAN VE TİC AŞ | VM-1MB3112018 | 16 | 175.1 | 4.3775 | 35.92% | 17 | 133.6 | 3.34 | 34.73% | R32 | ja | ja | Luft / Wasser
VARMEKS ISITMA SOĞUTMA SAN VE TİC AŞ | VM-1MB3112028 | 19 | 175.1 | 4.3775 | 35.92% | 22 | 130.2 | 3.255 | 38.25% | R32 | ja | ja | Luft / Wasser
Voß Wärmepumpen GmbH | LW 12 Basic | 11.8 | 175.1 | 4.3775 | 35.92% | [5 empty] | ja | nein | Luft / Wasser
AERMEC GmbH | MVAS1401T | 14 | 175 | 4.375 | [5 empty] | R410A | optional | optional | Luft / Luft (Heizleistung > 12 kW) (mit Prüfnachweis)
Bosch Thermotechnik GmbH | AF5300A 67 C-3 | 67 | 175 | 4.375 | [5 empty] | R410A | optional | optional | Luft / Luft (Heizleistung > 12 kW) (mit Prüfnachweis)
Clivet | MV6i-XMi 785T | 75.5 | 175 | 4.375 | [5 empty] | R410A | ja | optional | Luft / Luft (Heizleistung > 12 kW) (mit Prüfnachweis)
Clivet | MV6-XMi 670T | 67 | 175 | 4.375 | [5 empty] | R410A | ja | optional | Luft / Luft (Heizleistung > 12 kW) (mit Prüfnachweis)
Mitsubishi Heavy Industries Thermal Systems Ltd. | VRF KX 3-Leiter FDC1560KXZRE1 | 156 | 175 | 4.375 | [5 empty] | R410A | optional | nein | Luft / Luft (Heizleistung > 12 kW) (mit Prüfnachweis)
AERMEC GmbH | BHP160TBHP160WT | 13 | 175 | 4.375 | 36% | 13 | 132 | 3.3 | 36.36% | R32 | optional | ja | Luft / Wasser
AERMEC GmbH | HMI 120 | 11 | 175 | 4.375 | 36% | 10 | 126 | 3.15 | 42.86% | R32 | optional | ja | Luft / Wasser
AERMEC GmbH | HMI 120 T | 11 | 175 | 4.375 | 36% | 10 | 126 | 3.15 | 42.86% | R32 | optional | ja | Luft / Wasser
ASTINUS | FPMI PREMIUM R32 18 | 17 | 175 | 4.375 | 36% | 16 | 131 | 3.275 | 37.4% | R32 | ja | optional | Luft / Wasser
ASTINUS | FPMI PREMIUM R32 23 | 18 | 175 | 4.375 | 36% | 18 | 134.8 | 3.37 | 33.53% | R32 | ja | optional | Luft / Wasser
Austria Email GmbH | LWP AI 5 | 5 | 175 | 4.375 | 36% | 5 | 125 | 3.125 | 44% | R32 | ja | ja | Luft / Wasser
Austria Email GmbH | LWP AI 6 | 6 | 175 | 4.375 | 36% | 5 | 125 | 3.125 | 44% | R32 | ja | ja | Luft / Wasser
Austria Email GmbH | LWPM 11 | 10 | 175 | 4.375 | 36% | 10 | 130 | 3.25 | 38.46% | R452B | ja | ja | Luft / Wasser
Austria Email GmbH | LWPM 8 | 8 | 175 | 4.375 | 36% | 7 | 128 | 3.2 | 40.62% | R452B | ja | ja | Luft / Wasser
Climer | ACP06 | 7 | 175 | 4.375 | 36% | 7 | 126 | 3.15 | 42.86% | R32 | optional | nein | Luft / Wasser
Climer | ACP08 | 8 | 175 | 4.375 | 36% | 7 | 128 | 3.2 | 40.62% | R32 | optional | nein | Luft / Wasser
Climer | ACP18T | 15 | 175 | 4.375 | 36% | 14 | 131 | 3.275 | 37.4% | R32 | optional | nein | Luft / Wasser
Climer | ACP27PRO | 24 | 175 | 4.375 | 36% | 23 | 140 | 3.5 | 28.57% | R290 | optional | nein | Luft / Wasser
Dimplex - Glen Dimplex Deutschland GmbH | LI 1826C | 17 | 175 | 4.375 | 36% | 17 | 135 | 3.375 | 33.33% | R410A | ja | ja | Luft / Wasser
Ecoforest S.A. | ecoAIR+ 1-7 PRO | 4.1 | 175 | 4.375 | 36% | 4 | 135 | 3.375 | 33.33% | R290 | ja | ja | Luft / Wasser
Ecoforest S.A. | ecoAIR+ 3-18 PRO | 10.6 | 175 | 4.375 | 36% | 10.5 | 138 | 3.45 | 30.43% | R290 | ja | ja | Luft / Wasser
ELCO GmbH | AEROTOP S15.2 / S15.2_2-part | 15.7 | 175 | 4.375 | 36% | 15 | 134 | 3.35 | 34.33% | R410A | ja | ja | Luft / Wasser
Fujitsu General (Euro) GmbH | WATERSTAGE Comfort DHWi 5 kW [WOHA060KLT + WGHA050ML3] | 5 | 175 | 4.375 | 36% | 5 | 125 | 3.125 | 44% | R32 | ja | ja | Luft / Wasser
Fujitsu General (Euro) GmbH | WATERSTAGE Comfort DHWi 5 kW [WOYA060KLT + WGYA050ML3] | 5 | 175 | 4.375 | 36% | 5 | 125 | 3.125 | 44% | R32 | ja | ja | Luft / Wasser
Fujitsu General (Euro) GmbH | WATERSTAGE Comfort DHWi 6 kW [WOHA060KLT + WGHA080ML3] | 6 | 175 | 4.375 | 36% | 5 | 125 | 3.125 | 44% | R32 | ja | ja | Luft / Wasser
Fujitsu General (Euro) GmbH | WATERSTAGE Comfort DHWi 6 kW [WOYA060KLT + WGYA080ML3] | 6 | 175 | 4.375 | 36% | 5 | 125 | 3.125 | 44% | R32 | ja | ja | Luft / Wasser
Fujitsu General (Euro) GmbH | WATERSTAGE Comfort 5 kW [WOHA060KLT + WSHA050ML3] | 5 | 175 | 4.375 | 36% | 5 | 125 | 3.125 | 44% | R32 | ja | ja | Luft / Wasser
Fujitsu General (Euro) GmbH | WATERSTAGE Comfort 5 kW [WOYA060KLT + WSYA050ML3] | 5 | 175 | 4.375 | 36% | 5 | 125 | 3.125 | 44% | R32 | ja | ja | Luft / Wasser
Fujitsu General (Euro) GmbH | WATERSTAGE Comfort 6 kW [WOHA060KLT + WSHA080ML3] | 6 | 175 | 4.375 | 36% | 5 | 125 | 3.125 | 44% | R32 | ja | ja | Luft / Wasser
Fujitsu General (Euro) GmbH | WATERSTAGE Comfort 6 kW [WOYA060KLT + WSYA080ML3] | 6 | 175 | 4.375 | 36% | 5 | 125 | 3.125 | 44% | R32 | ja | ja | Luft / Wasser
Guangzhou PoolWorld Environmental Technology Co.,Ltd | PD50-CRL-DC | 16.5 | 175 | 4.375 | 36% | 17 | 137.4 | 3.435 | 31% | R32 | ja | ja | Luft / Wasser
Guangzhou PoolWorld Environmental Technology Co.,Ltd | PD60-CRL-DC | 17.7 | 175 | 4.375 | 36% | 18.5 | 132.4 | 3.31 | 35.95% | R32 | ja | ja | Luft / Wasser
Guntamatic | WP16 | 16 | 175 | 4.375 | 36% | 14.6 | 121 | 3.025 | 48.76% | R410A | ja | ja | Luft / Wasser
Guntamatic | WP9 | 9 | 175 | 4.375 | 36% | 8 | 127 | 3.175 | 41.73% | R32 | ja | ja | Luft / Wasser
Herz Energietechnik GmbH | Commotherm LWi-Mono 9 R32 + Control Kit 3 PH | 8 | 175 | 4.375 | 36% | 8 | 126 | 3.15 | 42.86% | R32 | ja | ja | Luft / Wasser
Herz Energietechnik GmbH | Commotherm LWi-Mono 9 R32 + WWU 260 3PH | 8 | 175 | 4.375 | 36% | 8 | 126 | 3.15 | 42.86% | R32 | ja | ja | Luft / Wasser
Herz Energietechnik GmbH | Commotherm LWi-Split 9 R32 + Hydro Unit 3PH | 8.5 | 175 | 4.375 | 36% | 8 | 127 | 3.175 | 41.73% | R32 | ja | ja | Luft / Wasser
Herz Energietechnik GmbH | Commotherm LWi-Split 9 R32 + WWU 260 3PH | 8.5 | 175 | 4.375 | 36% | 8 | 127 | 3.175 | 41.73% | R32 | ja | ja | Luft / Wasser
Hitachi - Johnson Controls Hitachi Air Conditioning Europe SAS | Yutaki H (4HP) RASM-4VRW1E + HWM-WE | 11 | 175 | 4.375 | 36% | 11 | 132 | 3.3 | 36.36% | R32 | ja | optional | Luft / Wasser
Hitachi - Johnson Controls Hitachi Air Conditioning Europe SAS | Yutaki H (5HP) RASM-5VRW1E + HWM-WE | 12 | 175 | 4.375 | 36% | 12 | 133 | 3.325 | 35.34% | R32 | ja | optional | Luft / Wasser
Hitachi - Johnson Controls Hitachi Air Conditioning Europe SAS | Yutaki H (6HP) RASM-6VRW1E + HWM-WE | 13 | 175 | 4.375 | 36% | 13 | 133 | 3.325 | 35.34% | R32 | ja | optional | Luft / Wasser
Hitachi - Johnson Controls Hitachi Air Conditioning Europe SAS | Yutaki HC (4HP) RASM-4VRW1E + HWD-WE-220S | 11 | 175 | 4.375 | 36% | 11 | 132 | 3.3 | 36.36% | R32 | ja | optional | Luft / Wasser
Hitachi - Johnson Controls Hitachi Air Conditioning Europe SAS | Yutaki HC (5HP) RASM-5VRW1E + HWD-WE-220S | 12 | 175 | 4.375 | 36% | 12 | 133 | 3.325 | 35.34% | R32 | ja | optional | Luft / Wasser
Hitachi - Johnson Controls Hitachi Air Conditioning Europe SAS | Yutaki HC (6HP) RASM-6VRW1E + HWD-WE-220S | 13 | 175 | 4.375 | 36% | 13 | 133 | 3.325 | 35.34% | R32 | ja | optional | Luft / Wasser
Hitachi - Johnson Controls Hitachi Air Conditioning Europe SAS | Yutaki M (4HP) RASM-4VR1E | 11 | 175 | 4.375 | 36% | 11 | 132 | 3.3 | 36.36% | R32 | ja | optional | Luft / Wasser
Hitachi - Johnson Controls Hitachi Air Conditioning Europe SAS | Yutaki M (5HP) RASM-5VR1E | 12 | 175 | 4.375 | 36% | 12 | 133 | 3.325 | 35.34% | R32 | ja | optional | Luft / Wasser
Hitachi - Johnson Controls Hitachi Air Conditioning Europe SAS | Yutaki M (6HP) RASM-6VR1E | 13 | 175 | 4.375 | 36% | 13 | 133 | 3.325 | 35.34% | R32 | ja | optional | Luft / Wasser
Höcker-Wärmepumpen GmbH | cop-star 80 ZD | 8 | 175 | 4.375 | 36% | 6.9 | 138 | 3.45 | 30.43% | R410A | ja | ja | Luft / Wasser
KENSOL Sp.z.o.o. | KTM14KW | 16 | 175 | 4.375 | 36% | 17 | 137.4 | 3.435 | 31% | R32 | ja | ja | Luft / Wasser
KENSOL Sp.z.o.o. | KTM17KW | 18 | 175 | 4.375 | 36% | 18 | 132.4 | 3.31 | 35.95% | R32 | ja | ja | Luft / Wasser
KNV Energietechnik GmbH | Greenline SPLIT LWSE-V 06 | 6.9 | 175 | 4.375 | 36% | 7.3 | 147 | 3.675 | 22.45% | R407C | ja | ja | Luft / Wasser
LG Electronics Deutschland GmbH | THERMA V [ HM051MR.U44 ] | 5 | 175 | 4.375 | 36% | 5 | 125 | 3.125 | 44% | R32 | ja | ja | Luft / Wasser
Malag&Soltau GmbH / M&S POWER | HP-A14-M | 12 | 175 | 4.375 | 36% | 13 | 132 | 3.3 | 36.36% | R32 | optional | ja | Luft / Wasser
Malag&Soltau GmbH / M&S POWER | HP-A16-M | 13 | 175 | 4.375 | 36% | 13 | 132 | 3.3 | 36.36% | R32 | optional | ja | Luft / Wasser
Malag&Soltau GmbH / M&S POWER | HP-S14-M | 12 | 175 | 4.375 | 36% | 13 | 131 | 3.275 | 37.4% | R32 | optional | ja | Luft / Wasser
Malag&Soltau GmbH / M&S POWER | HP-S16-M | 13 | 175 | 4.375 | 36% | 13 | 131 | 3.275 | 37.4% | R32 | optional | ja | Luft / Wasser
MAXA - Advantix S.p.A. | i-290 0127 | 24 | 175 | 4.375 | 36% | 23 | 140 | 3.5 | 28.57% | R290 | optional | nein | Luft / Wasser
MAXA - Advantix S.p.A. | i-32V506 | 7 | 175 | 4.375 | 36% | 7 | 126 | 3.15 | 42.86% | R32 | optional | nein | Luft / Wasser
MAXA - Advantix S.p.A. | i-32V506A | 7 | 175 | 4.375 | 36% | 7 | 126 | 3.15 | 42.86% | R32 | optional | nein | Luft / Wasser
MAXA - Advantix S.p.A. | i-32V518T | 15 | 175 | 4.375 | 36% | 14 | 131 | 3.275 | 37.4% | R32 | optional | nein | Luft / Wasser
Mitsubishi Electric Europe B.V | MEHP-iB-G07 /35Y | 25.9 | 175 | 4.375 | 36% | 23.1 | 125 | 3.125 | 44% | R32 | optional | ja | Luft / Wasser
Mitsubishi Electric Europe B.V | PUD-SWM60VAA + EHSD-MED | 6 | 175 | 4.375 | 36% | 6 | 130 | 3.25 | 38.46% | R32 | ja | ja | Luft / Wasser
Mitsubishi Electric Europe B.V | PUD-SWM60VAA + EHSD-VM2D | 6 | 175 | 4.375 | 36% | 6 | 130 | 3.25 | 38.46% | R32 | ja | ja | Luft / Wasser
Mitsubishi Electric Europe B.V | PUD-SWM60VAA + EHSD-VM6D | 6 | 175 | 4.375 | 36% | 6 | 130 | 3.25 | 38.46% | R32 | ja | ja | Luft / Wasser
Mitsubishi Electric Europe B.V | PUD-SWM60VAA + EHSD-YM9D | 6 | 175 | 4.375 | 36% | 6 | 130 | 3.25 | 38.46% | R32 | ja | ja | Luft / Wasser
Mitsubishi Electric Europe B.V | PUD-SWM60VAA + EHSD-YM9ED | 6 | 175 | 4.375 | 36% | 6 | 130 | 3.25 | 38.46% | R32 | ja | ja | Luft / Wasser
Mitsubishi Electric Europe B.V | PUD-SWM60VAA + EHST17D-VM2D | 6 | 175 | 4.375 | 36% | 6 | 130 | 3.25 | 38.46% | R32 | ja | ja | Luft / Wasser
Mitsubishi Electric Europe B.V | PUD-SWM60VAA + EHST17D-YM9D | 6 | 175 | 4.375 | 36% | 6 | 130 | 3.25 | 38.46% | R32 | ja | ja | Luft / Wasser
Mitsubishi Electric Europe B.V | PUD-SWM60VAA + EHST20D-MED | 6 | 175 | 4.375 | 36% | 6 | 130 | 3.25 | 38.46% | R32 | ja | ja | Luft / Wasser
Mitsubishi Electric Europe B.V | PUD-SWM60VAA + EHST20D-VM2D | 6 | 175 | 4.375 | 36% | 6 | 130 | 3.25 | 38.46% | R32 | ja | ja | Luft / Wasser
Mitsubishi Electric Europe B.V | PUD-SWM60VAA + EHST20D-VM6D | 6 | 175 | 4.375 | 36% | 6 | 130 | 3.25 | 38.46% | R32 | ja | ja | Luft / Wasser
Mitsubishi Electric Europe B.V | PUD-SWM60VAA + EHST20D-YM9D | 6 | 175 | 4.375 | 36% | 6 | 130 | 3.25 | 38.46% | R32 | ja | ja | Luft / Wasser
Mitsubishi Electric Europe B.V | PUD-SWM60VAA + EHST20D-YM9ED | 6 | 175 | 4.375 | 36% | 6 | 130 | 3.25 | 38.46% | R32 | ja | ja | Luft / Wasser
Mitsubishi Electric Europe B.V | PUD-SWM60VAA + EHST30D-MED | 6 | 175 | 4.375 | 36% | 6 | 130 | 3.25 | 38.46% | R32 | ja | ja | Luft / Wasser
Mitsubishi Electric Europe B.V | PUD-SWM60VAA + EHST30D-VM6ED | 6 | 175 | 4.375 | 36% | 6 | 130 | 3.25 | 38.46% | R32 | ja | ja | Luft / Wasser
Mitsubishi Electric Europe B.V | PUD-SWM60VAA + EHST30D-YM9ED | 6 | 175 | 4.375 | 36% | 6 | 130 | 3.25 | 38.46% | R32 | ja | ja | Luft / Wasser
Mitsubishi Electric Europe B.V | PUD-SWM60VAA + ERSD-MED | 6 | 175 | 4.375 | 36% | 6 | 130 | 3.25 | 38.46% | R32 | ja | ja | Luft / Wasser
Mitsubishi Electric Europe B.V | PUD-SWM60VAA + ERSD-VM2D | 6 | 175 | 4.375 | 36% | 6 | 130 | 3.25 | 38.46% | R32 | ja | ja | Luft / Wasser
Mitsubishi Electric Europe B.V | PUD-SWM60VAA + ERSD-VM6D | 6 | 175 | 4.375 | 36% | 6 | 130 | 3.25 | 38.46% | R32 | ja | ja | Luft / Wasser
Mitsubishi Electric Europe B.V | PUD-SWM60VAA + ERSD-YM9D | 6 | 175 | 4.375 | 36% | 6 | 130 | 3.25 | 38.46% | R32 | ja | ja | Luft / Wasser
Mitsubishi Electric Europe B.V | PUD-SWM60VAA + ERST17D-VM2D | 6 | 175 | 4.375 | 36% | 6 | 130 | 3.25 | 38.46% | R32 | ja | ja | Luft / Wasser
Mitsubishi Electric Europe B.V | PUD-SWM60VAA + ERST17D-VM6D | 6 | 175 | 4.375 | 36% | 6 | 130 | 3.25 | 38.46% | R32 | ja | ja | Luft / Wasser
Mitsubishi Electric Europe B.V | PUD-SWM60VAA + ERST20D-VM2D | 6 | 175 | 4.375 | 36% | 6 | 130 | 3.25 | 38.46% | R32 | ja | ja | Luft / Wasser
Mitsubishi Electric Europe B.V | PUD-SWM60VAA + ERST20D-VM6D | 6 | 175 | 4.375 | 36% | 6 | 130 | 3.25 | 38.46% | R32 | ja | ja | Luft / Wasser
Mitsubishi Electric Europe B.V | PUD-SWM60VAA + ERST20D-YM9D | 6 | 175 | 4.375 | 36% | 6 | 130 | 3.25 | 38.46% | R32 | ja | ja | Luft / Wasser
Mitsubishi Electric Europe B.V | PUD-SWM60VAA + ERST30D-VM2ED | 6 | 175 | 4.375 | 36% | 6 | 130 | 3.25 | 38.46% | R32 | ja | ja | Luft / Wasser
Mitsubishi Electric Europe B.V | PUD-SWM60VAA + ERST30D-VM6ED | 6 | 175 | 4.375 | 36% | 6 | 130 | 3.25 | 38.46% | R32 | ja | ja | Luft / Wasser
Mitsubishi Electric Europe B.V | PUD-SWM60VAA + ERST30D-YM9ED | 6 | 175 | 4.375 | 36% | 6 | 130 | 3.25 | 38.46% | R32 | ja | ja | Luft / Wasser
Mitsubishi Electric Europe B.V | PUD-SWM60VAA + E*SD-*M*D | 6 | 175 | 4.375 | 36% | 6 | 130 | 3.25 | 38.46% | R32 | ja | ja | Luft / Wasser
Mitsubishi Electric Europe B.V | PUD-SWM60VAA + E*ST**D-*M*D | 6 | 175 | 4.375 | 36% | 6 | 130 | 3.25 | 38.46% | R32 | ja | ja | Luft / Wasser
Mitsubishi Electric Europe B.V | PUZ-HWM140YHA + EHPT20X-YM9E | 14 | 175 | 4.375 | 36% | 14 | 131 | 3.275 | 37.4% | R32 | ja | ja | Luft / Wasser
Mitsubishi Electric Europe B.V | PUZ-WZ60VAA(-BS) + EHPT17X-VM2E | 6 | 175 | 4.375 | 36% | 6 | 137 | 3.425 | 31.39% | R290 | ja | ja | Luft / Wasser
Mitsubishi Electric Europe B.V | PUZ-WZ60VAA(-BS) + EHPT17X-VM6E | 6 | 175 | 4.375 | 36% | 6 | 137 | 3.425 | 31.39% | R290 | ja | ja | Luft / Wasser
Mitsubishi Electric Europe B.V | PUZ-WZ60VAA(-BS) + EHPT17X-YM9E | 6 | 175 | 4.375 | 36% | 6 | 137 | 3.425 | 31.39% | R290 | ja | ja | Luft / Wasser
Mitsubishi Electric Europe B.V | PUZ-WZ60VAA(-BS) + EHPT20X-YM9E | 6 | 175 | 4.375 | 36% | 6 | 137 | 3.425 | 31.39% | R290 | ja | ja | Luft / Wasser
M-TEC GmbH | L10 EuC-n | 10 | 175 | 4.375 | 36% | 10 | 137 | 3.425 | 31.39% |  | ja | ja | Luft / Wasser
NES-NOVI ENERGIYNI SISTEMI OOD | Mono R32-0840-1PH | 4.4 | 175 | 4.375 | 36% | 5.1 | 129 | 3.225 | 39.53% | R32 | ja | ja | Luft / Wasser
NMT-Heizsysteme | NMTMIA18 | 16 | 175 | 4.375 | 36% | 17 | 137.4 | 3.435 | 31% | R32 | ja | nein | Luft / Wasser
NMT-Heizsysteme | NMTMIA23 | 18 | 175 | 4.375 | 36% | 18 | 132.4 | 3.31 | 35.95% | R32 | ja | nein | Luft / Wasser
Panasonic Deutschland | Aquarea [WH-ADC0309K3E5 / WH-UDZ09KE5] | 8 | 175 | 4.375 | 36% | 8 | 133 | 3.325 | 35.34% | R32 | ja | ja | Luft / Wasser
Panasonic Deutschland | Aquarea [WH-ADC0309K3E5AN / WH-UDZ09KE5] | 8 | 175 | 4.375 | 36% | 8 | 133 | 3.325 | 35.34% | R32 | ja | ja | Luft / Wasser
Panasonic Deutschland | Aquarea [WH-ADC0309K6E5 / WH-UDZ09KE5] | 8 | 175 | 4.375 | 36% | 8 | 133 | 3.325 | 35.34% | R32 | ja | ja | Luft / Wasser
Panasonic Deutschland | Aquarea [WH-ADC0309K6E5AN / WH-UDZ09KE5] | 8 | 175 | 4.375 | 36% | 8 | 133 | 3.325 | 35.34% | R32 | ja | ja | Luft / Wasser
Panasonic Deutschland | Aquarea [WH-SDC0309K3E5 / WH-UDZ09KE5] | 8 | 175 | 4.375 | 36% | 8 | 133 | 3.325 | 35.34% | R32 | ja | ja | Luft / Wasser
Panasonic Deutschland | Aquarea [WH-SDC0309K6E5 / WH-UDZ09KE5] | 8 | 175 | 4.375 | 36% | 8 | 133 | 3.325 | 35.34% | R32 | ja | ja | Luft / Wasser
Samsung Klimatechnik | WPLW Split 16-WT [AE160AXEDEH/EU + AE160ANYDEH/EU] | 16 | 175 | 4.375 | 36% | 14.6 | 121 | 3.025 | 48.76% | R410A | ja | ja | Luft / Wasser
Samsung Klimatechnik | WPLW Split 16-WT-3 [AE160AXEDGH/EU + AE160ANYDGH/EU] | 16 | 175 | 4.375 | 36% | 14.6 | 121 | 3.025 | 48.76% | R410A | ja | ja | Luft / Wasser
Samsung Klimatechnik | WPLW-Hub Mono-5-200 [AE 050 RXYDEG/EU + AE 200 RNWMEG/EU] | 6 | 175 | 4.375 | 36% | 5 | 128 | 3.2 | 40.62% | R32 | ja | ja | Luft / Wasser
Samsung Klimatechnik | WPLW-Hub Mono-8-200 [AE 080 RXYDEG/EU + AE 200 RNWMEG/EU] | 8 | 175 | 4.375 | 36% | 8 | 129 | 3.225 | 39.53% | R32 | ja | ja | Luft / Wasser
Samsung Klimatechnik | WPLW-Hub Mono-8-260 [AE 080 RXYDEG/EU + AE 260 RNWMEG/EU] | 8 | 175 | 4.375 | 36% | 8 | 129 | 3.225 | 39.53% | R32 | ja | ja | Luft / Wasser
Samsung Klimatechnik | WPLW-Hub Mono-8-260-3 [AE 080 RXYDGG/EU + AE 260 RNWMGG/EU] | 8 | 175 | 4.375 | 36% | 8 | 129 | 3.225 | 39.53% | R32 | ja | ja | Luft / Wasser
Samsung Klimatechnik | WPLW-Hub Split-9-200 [AE 090 RXEDEG/EU + AE 200 RNWSEG/EU] | 9 | 175 | 4.375 | 36% | 9 | 130 | 3.25 | 38.46% | R32 | ja | ja | Luft / Wasser
Samsung Klimatechnik | WPLW-Hub Split-9-260 [AE 090 RXEDEG/EU + AE 260 RNWSEG/EU] | 9 | 175 | 4.375 | 36% | 8 | 130 | 3.25 | 38.46% | R32 | ja | ja | Luft / Wasser
Samsung Klimatechnik | WPLW-Hub Split-9-260-3 [AE 090 RXEDGG/EU + AE 260 RNWSGG/EU] | 8.5 | 175 | 4.375 | 36% | 8 | 127 | 3.175 | 41.73% | R32 | ja | ja | Luft / Wasser
Samsung Klimatechnik | WPLW-Mono-5-RE [AE 050 RXYDEG/EU + MIM-E03EN] | 6 | 175 | 4.375 | 36% | 5 | 128 | 3.2 | 40.62% | R32 | ja | ja | Luft / Wasser
Samsung Klimatechnik | WPLW-Mono-8-RE [AE 080 RXYDEG/EU + MIM-E03EN] | 8 | 175 | 4.375 | 36% | 8 | 129 | 3.225 | 39.53% | R32 | ja | ja | Luft / Wasser
Samsung Klimatechnik | WPLW-Mono-8-RE-3 [AE 080 RXYDGG/EU + MIM-E03EN] | 8 | 175 | 4.375 | 36% | 8 | 129 | 3.225 | 39.53% | R32 | ja | ja | Luft / Wasser
Samsung Klimatechnik | WPLW-Split-9-WT [AE 090 RXEDEG/EU + AE 090 RNYDEG/EU] | 9 | 175 | 4.375 | 36% | 8 | 130 | 3.25 | 38.46% | R32 | ja | ja | Luft / Wasser
Samsung Klimatechnik | WPLW-Split-9-WT-3 [AE 090 RXEDGG/EU + AE 090 RNYDGG/EU] | 9 | 175 | 4.375 | 36% | 8 | 130 | 3.25 | 38.46% | R32 | ja | ja | Luft / Wasser
Samsung Klimatechnik | WPLW-Split-9-WT-3 [AE 090 RXEDGG/EU + AE 260 RNWSGG/EU] | 9 | 175 | 4.375 | 36% | 8 | 130 | 3.25 | 38.46% | R32 | ja | ja | Luft / Wasser
Schönknecht & Busch | Schönknecht & Busch SB-WP-32-16 | 16.5 | 175 | 4.375 | 36% | 17 | 137.4 | 3.435 | 31% | R32 | ja | ja | Luft / Wasser
Schönknecht & Busch | Schönknecht & Busch SB-WP-32-18 | 16.5 | 175 | 4.375 | 36% | 17 | 137 | 3.425 | 31.39% | R32 | ja | ja | Luft / Wasser
SC-Trade | PW050-DKZLRS-A | 16 | 175 | 4.375 | 36% | 17 | 137.4 | 3.435 | 31% | R32 | ja | nein | Luft / Wasser
SC-Trade | PW060-DKZLRS-A | 18 | 175 | 4.375 | 36% | 18 | 132.4 | 3.31 | 35.95% | R32 | ja | nein | Luft / Wasser
SunHybrid GmbH | AlphaTherm Zero 8 | 13 | 175 | 4.375 | 36% | 15 | 132 | 3.3 | 36.36% |  | ja | nein | Luft / Wasser
Templari Srl. | KITA L66 | 32 | 175 | 4.375 | 36% | 30 | 133 | 3.325 | 35.34% | R410A | optional | ja | Luft / Wasser
Thermia Wärmepumpen | iTec Eco 5 230-1 | 6 | 175 | 4.375 | 36% | 5 | 125 | 3.125 | 44% | R32 | ja | nein | Luft / Wasser
Thermia Wärmepumpen | iTec Eco 8 230-1 | 8 | 175 | 4.375 | 36% | 8 | 126 | 3.15 | 42.86% | R32 | ja | nein | Luft / Wasser
Thermia Wärmepumpen | iTec Eco 8 400V | 8 | 175 | 4.375 | 36% | 8 | 126 | 3.15 | 42.86% | R32 | ja | nein | Luft / Wasser
Trane | CXAX 036 HE SN HDM FIX | 32.9 | 175 | 4.375 | 36% |  |  |  |  | R410A | optional | ja | Luft / Wasser
Trane | CXAX 036 HE SN HDM VAR | 32.9 | 175 | 4.375 | 36% |  |  |  |  | R410A | optional | ja | Luft / Wasser
Viessmann Werke GmbH & Co KG | Vitocal 200-A AWO-M(-E/-AC) 201.A08 | 6.8 | 175 | 4.375 | 36% | 6.4 | 129 | 3.225 | 39.53% | R410A | ja | ja | Luft / Wasser
Viessmann Werke GmbH & Co KG | Vitocal 200-S AWB-M(-E/-AC) 201.D08 | 6.8 | 175 | 4.375 | 36% | 6.4 | 129 | 3.225 | 39.53% | R410A | ja | ja | Luft / Wasser
Viessmann Werke GmbH & Co KG | Vitocal 222-A AWOT-M(-E/-AC) 221.A08 | 6.8 | 175 | 4.375 | 36% | 6.4 | 129 | 3.225 | 39.53% | R410A | ja | ja | Luft / Wasser
Viessmann Werke GmbH & Co KG | Vitocal 222-S AWBT-M(-E/-AC) 221.C08 | 6.8 | 175 | 4.375 | 36% | 6.4 | 129 | 3.225 | 39.53% | R410A | ja | ja | Luft / Wasser
Viessmann Werke GmbH & Co KG | Vitocal 250-S HAWB-AC 252.A10 | 10 | 175 | 4.375 | 36% | 10 | 137 | 3.425 | 31.39% | R410A | ja | ja | Luft / Wasser
WATERKOTTE GmbH | Basic Line Air Bloc 7008 | 7 | 175 | 4.375 | 36% | 6.5 | 137.5 | 3.4375 | 30.91% | R290 | ja | ja | Luft / Wasser
WATERKOTTE GmbH | EcoTouch Air Split 5008.6 | 6.2 | 175 | 4.375 | 36% | 7 | 126 | 3.15 | 42.86% | R32 | ja | ja | Luft / Wasser
Weider Wärmepumpen GmbH | LW 200 | 16 | 175 | 4.375 | 36% | 17 | 136.5 | 3.4125 | 31.87% | R407C | ja | ja | Luft / Wasser
drexel und weiss deutschland gmbh | x² S7 | 8 | 175 | 4.375 |  | 7 | 144 | 3.6 |  | R134a | optional | ja | Sole / Wasser
Ecoforest S.A. | ecoGEO HP 12-40 kW | 44 | 175 | 4.375 |  | 44 | 136 | 3.4 |  | R410A | ja | ja | Sole / Wasser
Ecoforest S.A. | ecoGEO HP1 12-40 kW | 44 | 175 | 4.375 |  | 44 | 136 | 3.4 |  | R410A | ja | ja | Sole / Wasser
Ecoforest S.A. | ecoGEO HP3 12-40 kW | 44 | 175 | 4.375 |  | 44 | 136 | 3.4 |  | R410A | ja | ja | Sole / Wasser
IDM Energiesysteme GmbH | TERRA SW 19 Twin H | 17 | 175 | 4.375 |  | 14 | 136 | 3.4 |  | R134a | ja | ja | Sole / Wasser
Jäspi - Kaukora Oy | JÄMÄ Star-15 | 18 | 175 | 4.375 |  | 18 | 138 | 3.45 |  |  | ja | nein | Sole / Wasser
KNV Energietechnik GmbH | TopLine 1145-15 | 18 | 175 | 4.375 |  | 18 | 138 | 3.45 |  | R407C | ja | ja | Sole / Wasser
NIBE Systemtechnik GmbH | F1145-15 | 18 | 175 | 4.375 |  | 18 | 138 | 3.45 |  | R407C | ja | ja | Sole / Wasser
REMKO GmbH & Co. KG | WSP 80 | 6 | 175 | 4.375 |  | 5 | 157 | 3.925 |  | R410A | ja | ja | Sole / Wasser
Weider Wärmepumpen GmbH | SW 500 eso | 39 | 175 | 4.375 |  | 41 | 140.5 | 3.5125 |  | R407C | ja | ja | Sole / Wasser
Weider Wärmepumpen GmbH | SW 600 eso | 47 | 175 | 4.375 |  | 49 | 142.5 | 3.5625 |  | R407C | ja | ja | Sole / Wasser
KNV Energietechnik GmbH | TopLine 1145-15 | 18 | 175 | 4.375 |  | 18 | 138 | 3.45 |  | R407C | ja | ja | Wasser / Wasser
MTA | Hocean Tech HOCT 200 | 89.1 | 175 | 4.375 | [6 empty] | ja | nein | Wasser / Wasser
MTA | Hocean Tech HOCT 280 | 122.8 | 175 | 4.375 | [6 empty] | ja | nein | Wasser / Wasser
NIBE Systemtechnik GmbH | F1145-15 | 18 | 175 | 4.375 |  | 18 | 138 | 3.45 |  | R407C | ja | ja | Wasser / Wasser
Swegon - BlueBox | Omega SKY Xi HPW [R134a] 35.1 | 393 | 175 | 4.375 | [6 empty] | ja | ja | Wasser / Wasser
Oilon | RE48 | 46.3 | 174.7 | 4.3675 |  | 46.2 | 135.2 | 3.38 |  | R410A | ja | ja | Sole / Wasser
LG Electronics Deutschland GmbH | ARUM140LTE6 | 39.2 | 174.6 | 4.365 | [5 empty] | R410A | optional | optional | Luft / Luft (Heizleistung > 12 kW) (mit Prüfnachweis)
Mitsubishi Heavy Industries Thermal Systems Ltd. | FDS-Serie Multisimultan FDC125VNX-W | 14 | 174.6 | 4.365 | [5 empty] | R32 | optional | optional | Luft / Luft (Heizleistung > 12 kW) (mit Prüfnachweis)
Orange Energy GmbH & Co. KG | SWU23-EVI | 20.6 | 174.6 | 4.365 | 36.31% | 21.5 | 144.2 | 3.605 | 24.83% | R410A | ja | optional | Luft / Wasser
Swegon Operations Srl | EPSILON SKY Hi HP 12 | 8.4 | 174.6 | 4.365 | 36.31% | 8 | 137.4 | 3.435 | 31% | R32 | ja | ja | Luft / Wasser
Voß Wärmepumpen GmbH | LW 08 Basic | 8.1 | 174.6 | 4.365 | 36.31% | [5 empty] | ja | nein | Luft / Wasser
Hitachi - Johnson Controls Hitachi Air Conditioning Europe SAS | RAS-22FSXNSE | 46.2 | 174.2 | 4.355 | [5 empty] | R410A | optional | nein | Luft / Luft (Heizleistung > 12 kW) (mit Prüfnachweis)
Hitachi - Johnson Controls Hitachi Air Conditioning Europe SAS | RAS-24FSXNSE | 49 | 174.2 | 4.355 | [5 empty] | R410A | optional | nein | Luft / Luft (Heizleistung > 12 kW) (mit Prüfnachweis)
Mitsubishi Heavy Industries Thermal Systems Ltd. | VRF KX Standard FDC1060KXZE1 | 119 | 174.2 | 4.355 | [5 empty] | R410A | optional | nein | Luft / Luft (Heizleistung > 12 kW) (mit Prüfnachweis)
Samsung Klimatechnik | WPLL-DVM-EC-45 (AM 140 KXMDGH) | 24 | 174.2 | 4.355 | [5 empty] | R410A | optional | optional | Luft / Luft (Heizleistung > 12 kW) (mit Prüfnachweis)
DAIKIN Airconditioning Germany GmbH | Mini VRV RXYSQ6T8YB9 | 15.5 | 174.1 | 4.3525 | [5 empty] | R410A | optional | optional | Luft / Luft (Heizleistung > 12 kW) (mit Prüfnachweis)
Mitsubishi Heavy Industries Thermal Systems Ltd. | VRF KX 3-Leiter FDC335KXZRE2 | 33.5 | 174.1 | 4.3525 | [5 empty] | R410A | optional | optional | Luft / Luft (Heizleistung > 12 kW) (mit Prüfnachweis)
Panasonic Deutschland | U-250PZH2E8 | 28 | 174.1 | 4.3525 | [5 empty] | R32 | optional | optional | Luft / Luft (Heizleistung > 12 kW) (mit Prüfnachweis)
Wolf GmbH | FHA-11/14-230V-M2 FC-200-e6-C2 | 11 | 174.1 | 4.3525 | 36.7% | 9 | 125.7 | 3.1425 | 43.2% | R32 | ja | ja | Luft / Wasser
Wolf GmbH | FHA-11/14-230V-M2 FC-200-R35-e6-C2 | 11 | 174.1 | 4.3525 | 36.7% | 9 | 125.7 | 3.1425 | 43.2% | R32 | ja | ja | Luft / Wasser
Wolf GmbH | FHA-11/14-230V-M2 FC-300-e6-C2 | 11 | 174.1 | 4.3525 | 36.7% | 9 | 125.7 | 3.1425 | 43.2% | R32 | ja | ja | Luft / Wasser
Wolf GmbH | FHA-11/14-230V-M2 FC-300-R50-e6-C2 | 11 | 174.1 | 4.3525 | 36.7% | 9 | 125.7 | 3.1425 | 43.2% | R32 | ja | ja | Luft / Wasser
Wolf GmbH | FHA-11/14-230V-M2 FC-300-S50-e6-C2 | 11 | 174.1 | 4.3525 | 36.7% | 9 | 125.7 | 3.1425 | 43.2% | R32 | ja | ja | Luft / Wasser
Wolf GmbH | FHA-11/14-230V-M2 FS-e6-C2 | 11 | 174.1 | 4.3525 | 36.7% | 9 | 125.7 | 3.1425 | 43.2% | R32 | ja | ja | Luft / Wasser
Gülzow Wärmetechnik - Germania Wärmesysteme | Germania Wärmesysteme 8 / 11 Y | 13.9 | 174 | 4.35 |  | 12.7 | 140 | 3.5 |  | R410A | ja | ja | Abluft / Wasser
Mederer GmbH | Mederer GmbH 8 / 11 Y | 13.9 | 174 | 4.35 |  | 12.7 | 140 | 3.5 |  | R410A | ja | ja | Abluft / Wasser
Aereco GmbH | MTT LWWP 50 | 46 | 174 | 4.35 | 36.78% | 44 | 141 | 3.525 | 27.66% | R449A | ja | ja | Luft / Wasser
AERMEC GmbH | NRGI 302 HE | 54 | 174 | 4.35 | 36.78% |  |  |  |  | R32 | optional | ja | Luft / Wasser
AERMEC GmbH | NRGI 302 XHEJ | 54 | 174 | 4.35 | 36.78% | 55 | 132 | 3.3 | 36.36% | R32 | optional | ja | Luft / Wasser
alpha innotec (ait-deutschland GmbH) | LWAV + 122R3-HV 12-3 | 10 | 174 | 4.35 | 36.78% | 9 | 132 | 3.3 | 36.36% | R410A | ja | ja | Luft / Wasser
alpha innotec (ait-deutschland GmbH) | LWAV + 122R3-WR 2.1-1/3 | 10 | 174 | 4.35 | 36.78% | 9 | 132 | 3.3 | 36.36% | R410A | ja | ja | Luft / Wasser
alpha innotec (ait-deutschland GmbH) | LWAV+ 122R3-HSV12.1M3 | 10 | 174 | 4.35 | 36.78% | 9 | 132 | 3.3 | 36.36% | R410A | ja | ja | Luft / Wasser
alpha innotec (ait-deutschland GmbH) | LWAV 122R3-HSV12.1M3 | 10 | 174 | 4.35 | 36.78% | 9 | 132 | 3.3 | 36.36% | R410A | ja | ja | Luft / Wasser
alpha innotec (ait-deutschland GmbH) | LWAV 122R3-HV 12-3 | 10 | 174 | 4.35 | 36.78% | 9 | 132 | 3.3 | 36.36% | R410A | ja | ja | Luft / Wasser
alpha innotec (ait-deutschland GmbH) | LWAV 122R3-WR 2.1-1/3 | 10 | 174 | 4.35 | 36.78% | 9 | 132 | 3.3 | 36.36% | R410A | ja | ja | Luft / Wasser
alpha innotec (ait-deutschland GmbH) | LWCV 122R3 | 10 | 174 | 4.35 | 36.78% | 9 | 132 | 3.3 | 36.36% | R410A | ja | ja | Luft / Wasser
alpha innotec (ait-deutschland GmbH) | LWV 122R3-HSV12.1M3 | 10 | 174 | 4.35 | 36.78% | 9 | 132 | 3.3 | 36.36% | R410A | ja | ja | Luft / Wasser
alpha innotec (ait-deutschland GmbH) | LWV 122R3-HV 12-3 | 10 | 174 | 4.35 | 36.78% | 9 | 132 | 3.3 | 36.36% | R410A | ja | ja | Luft / Wasser
alpha innotec (ait-deutschland GmbH) | LWV 122R3-WR 2.1-1/3 | 10 | 174 | 4.35 | 36.78% | 9 | 132 | 3.3 | 36.36% | R410A | ja | ja | Luft / Wasser
alpha innotec (ait-deutschland GmbH) | L12 Split-HM 12 | 12 | 174 | 4.35 | 36.78% | 10 | 132 | 3.3 | 36.36% | R410A | ja | ja | Luft / Wasser
alpha innotec (ait-deutschland GmbH) | L12 Split-HT 12 | 12 | 174 | 4.35 | 36.78% | 10 | 132 | 3.3 | 36.36% | R410A | ja | ja | Luft / Wasser
Bosch Thermotechnik GmbH | Compress CS 7000i AW 7 IRMB-S | 5 | 174 | 4.35 | 36.78% | 4 | 134 | 3.35 | 34.33% | R410A | ja | ja | Luft / Wasser
Buderus - Bosch Thermotechnik GmbH | Logatherm WLW196i-6 IR TP | 5 | 174 | 4.35 | 36.78% | 4 | 134 | 3.35 | 34.33% | R410A | ja | ja | Luft / Wasser
CTA AG | Aeroheat AH CI 12 a/i | 10 | 174 | 4.35 | 36.78% | 9 | 132 | 3.3 | 36.36% | R410A | ja | ja | Luft / Wasser
CTA AG | Aeroheat AH CI 12i | 10 | 174 | 4.35 | 36.78% | 9 | 132 | 3.3 | 36.36% | R410A | ja | ja | Luft / Wasser
CTA AG | Aeroheat AH CI 12is | 10 | 174 | 4.35 | 36.78% | 9 | 132 | 3.3 | 36.36% | R410A | ja | ja | Luft / Wasser
FläktGroup | FGAH4080BG2.HE+.E79 | 168 | 174 | 4.35 | 36.78% |  |  |  |  | R454B | optional | ja | Luft / Wasser
FläktGroup | FGAH4090BG2.HE+.E79 | 193 | 174 | 4.35 | 36.78% |  |  |  |  | R454B | optional | ja | Luft / Wasser
Hautec GmbH | HWL-36 R407c | 8.9 | 174 | 4.35 | 36.78% | 4.3 | 133 | 3.325 | 35.34% | R407C | ja | ja | Luft / Wasser
Hitachi - Johnson Controls Hitachi Air Conditioning Europe SAS | YUTAKI S80 COMBI (5HP) RAS-5WHVNPE + RWH-5.0VNFWE + DHWS(200/260)S-2.7H2E | 14 | 174 | 4.35 | 36.78% | 14 | 131 | 3.275 | 37.4% | R410A R134a | ja | optional | Luft / Wasser
Hitachi - Johnson Controls Hitachi Air Conditioning Europe SAS | YUTAKI S80 (5HP) RAS-5WHVNPE + RWH-5.0VNFE | 14 | 174 | 4.35 | 36.78% | 14 | 131 | 3.275 | 37.4% | R410A R134a | ja | optional | Luft / Wasser
Hoval Aktiengesellschaft | Belaria twin A(R) (32) | 24.3 | 174 | 4.35 | 36.78% | 24.2 | 129 | 3.225 | 39.53% | R410A | ja | nein | Luft / Wasser
Jäspi - Kaukora Oy | Jäspi Inverter M12 | 12 | 174 | 4.35 | 36.78% | 10 | 132 | 3.3 | 36.36% | R410A | ja | nein | Luft / Wasser
Jäspi - Kaukora Oy | Jäspi Inverter Split 12 | 12 | 174 | 4.35 | 36.78% | 10 | 132 | 3.3 | 36.36% | R410A | ja | nein | Luft / Wasser
Mitsubishi Electric Europe B.V | PUHZ-SHW 80 VHA + E H(R) S (T20) C(D)-V(Y)M 2 (6/9) (E) B(C) | 9.6 | 174 | 4.35 | 36.78% | 9 | 133 | 3.325 | 35.34% | R410A | ja | ja | Luft / Wasser
Mitsubishi Electric Europe B.V | PUZ-WZ80VAA(-BS) + EHPT17X-VM2E | 8 | 174 | 4.35 | 36.78% | 8 | 138 | 3.45 | 30.43% | R290 | ja | ja | Luft / Wasser
Mitsubishi Electric Europe B.V | PUZ-WZ80VAA(-BS) + EHPT17X-VM6E | 8 | 174 | 4.35 | 36.78% | 8 | 138 | 3.45 | 30.43% | R290 | ja | ja | Luft / Wasser
Mitsubishi Electric Europe B.V | PUZ-WZ80VAA(-BS) + EHPT17X-YM9E | 8 | 174 | 4.35 | 36.78% | 8 | 138 | 3.45 | 30.43% | R290 | ja | ja | Luft / Wasser
Mitsubishi Electric Europe B.V | PUZ-WZ80VAA(-BS) + EHPT20X-YM9E | 8 | 174 | 4.35 | 36.78% | 8 | 138 | 3.45 | 30.43% | R290 | ja | ja | Luft / Wasser
Mitsubishi Electric Europe B.V | PUZ-WZ80VAA(-BS) + EHPT30X-YM9EE | 8 | 174 | 4.35 | 36.78% | 8 | 138 | 3.45 | 30.43% | R290 | ja | ja | Luft / Wasser
NIBE Systemtechnik GmbH | AMS 10-12 | 12 | 174 | 4.35 | 36.78% | 10 | 132 | 3.3 | 36.36% | R410A | ja | ja | Luft / Wasser
NIBE Systemtechnik GmbH | F2040-12 | 11.5 | 174 | 4.35 | 36.78% | 10 | 132 | 3.3 | 36.36% | R410A | ja | ja | Luft / Wasser
NIBE Systemtechnik GmbH | NIBE SPLIT (AMS 10-12 + HK 200S) | 11.5 | 174 | 4.35 | 36.78% | 10 | 132 | 3.3 | 36.36% | R410A | ja | ja | Luft / Wasser
NOVELAN (ait-deutschland GmbH) | LAV 12-HSV 12.1 | 10 | 174 | 4.35 | 36.78% | 9 | 132 | 3.3 | 36.36% | R410A | ja | ja | Luft / Wasser
NOVELAN (ait-deutschland GmbH) | LAV 12-HV 12[LAV 12.2 R3 + HV 12-3] | 10 | 174 | 4.35 | 36.78% | 9 | 132 | 3.3 | 36.36% | R410A | ja | ja | Luft / Wasser
NOVELAN (ait-deutschland GmbH) | LAV 12-WR[LAV 12.2 R3 + WR 2.1-1/3] | 10 | 174 | 4.35 | 36.78% | 9 | 132 | 3.3 | 36.36% | R410A | ja | ja | Luft / Wasser
NOVELAN (ait-deutschland GmbH) | LAVS 12-HSV 12.1 | 10 | 174 | 4.35 | 36.78% | 9 | 132 | 3.3 | 36.36% | R410A | ja | ja | Luft / Wasser
NOVELAN (ait-deutschland GmbH) | LAVS 12-HV 12[LAVS 12.2R3 + HV 12-3] | 10 | 174 | 4.35 | 36.78% | 9 | 132 | 3.3 | 36.36% | R410A | ja | ja | Luft / Wasser
NOVELAN (ait-deutschland GmbH) | LAVS 12-WR[LAVS 12.2R3 + WR 2.1-1/3] | 10 | 174 | 4.35 | 36.78% | 9 | 132 | 3.3 | 36.36% | R410A | ja | ja | Luft / Wasser
NOVELAN (ait-deutschland GmbH) | LICV 12.2R3 | 10 | 174 | 4.35 | 36.78% | 9 | 132 | 3.3 | 36.36% | R410A | ja | ja | Luft / Wasser
NOVELAN (ait-deutschland GmbH) | LIV 12-HSV 12.1 | 10 | 174 | 4.35 | 36.78% | 9 | 132 | 3.3 | 36.36% | R410A | ja | ja | Luft / Wasser
NOVELAN (ait-deutschland GmbH) | LIV 12-HV 12[LIV 12.2 R3 + HV 12-3] | 10 | 174 | 4.35 | 36.78% | 9 | 132 | 3.3 | 36.36% | R410A | ja | ja | Luft / Wasser
NOVELAN (ait-deutschland GmbH) | LIV 12-WR[LIV 12.2 R3 + WR 2.1-1/3] | 10 | 174 | 4.35 | 36.78% | 9 | 132 | 3.3 | 36.36% | R410A | ja | ja | Luft / Wasser
NOVELAN (ait-deutschland GmbH) | L12 Split-CS 12 | 12 | 174 | 4.35 | 36.78% | 10 | 132 | 3.3 | 36.36% | R410A | ja | ja | Luft / Wasser
NOVELAN (ait-deutschland GmbH) | L12 Split-HV 12 | 12 | 174 | 4.35 | 36.78% | 10 | 132 | 3.3 | 36.36% | R410A | ja | ja | Luft / Wasser
OCHSNER Wärmepumpen GmbH | OCHNSER AIR EAGLE 717 C11A (G1-1 oder T200) | 17 | 174 | 4.35 | 36.78% | 17 | 141 | 3.525 | 27.66% | R410A | ja | ja | Luft / Wasser
OCHSNER Wärmepumpen GmbH | OCHSNER AIR 23 C12A | 16 | 174 | 4.35 | 36.78% | 16 | 136 | 3.4 | 32.35% | R407C | ja | ja | Luft / Wasser
Remeha | Effenca 20 MT | 16.8 | 174 | 4.35 | 36.78% | 13.8 | 130 | 3.25 | 38.46% | R32 | ja | ja | Luft / Wasser
Remeha | Effenca 20 MT EC | 16.8 | 174 | 4.35 | 36.78% | 13.8 | 130 | 3.25 | 38.46% | R32 | ja | ja | Luft / Wasser
tecalor GmbH | TTL 25.5 AC-2 | 29 | 174 | 4.35 | 36.78% | 25 | 140 | 3.5 | 28.57% | R407C | ja | ja | Luft / Wasser
Vaillant Deutschland GmbH & Co. KG | aroTHERM plus VWL 35/6 A 230V S2 | 4 | 174 | 4.35 | 36.78% | 4 | 123 | 3.075 | 46.34% | R290 | ja | ja | Luft / Wasser
WATERKOTTE GmbH | EcoTouch Ai1 Air 5010.5 (Silent Ausführung) | 8 | 174 | 4.35 | 36.78% | 8 | 128 | 3.2 | 40.62% | R410A | ja | ja | Luft / Wasser
1A HEIZEN STROBL UG | 1A COP TOP 8 / 11 Y | 13.9 | 174 | 4.35 | 36.78% | 12.7 | 140 | 3.5 | 28.57% |  | ja | nein | Luft / Wasser
CTC | EcoPart i 430 Pro | 28.6 | 174 | 4.35 |  | 26.8 | 137 | 3.425 |  | R407C | ja | ja | Sole / Wasser
CTC | EcoPart 414 | 16.5 | 174 | 4.35 |  | 16.1 | 137 | 3.425 |  | R407C | ja | nein | Sole / Wasser
eco-modul GmbH | BP | 4.9 | 174 | 4.35 |  | 4.4 | 139 | 3.475 |  | R410A | ja | ja | Sole / Wasser
Fresh aertec GmbH & Co. KG | AWP 1.7.6 EVI | 6 | 174 | 4.35 |  | 6 | 141 | 3.525 |  | R410A | ja | ja | Sole / Wasser
GIERSCH - Enertech GmbH | EcoPart i 430 | 28.6 | 174 | 4.35 |  | 26.8 | 137 | 3.425 |  | R407C | ja | ja | Sole / Wasser
Hautec GmbH | HCS-PN-46 R410A | 11.5 | 174 | 4.35 |  | 9.1 |  |  |  |  | ja | ja | Sole / Wasser
IDM Energiesysteme GmbH | TERRA SW 13 Twin H | 11.3 | 174 | 4.35 |  | 10.6 | 137 | 3.425 |  | R134a | ja | ja | Sole / Wasser
Ochsner Energie Technik GmbH | ISWS 120 ER6a | 97 | 174 | 4.35 |  | 94 | 138 | 3.45 |  | R1234ze(E) | ja | ja | Sole / Wasser
Orange Energy GmbH & Co. KG | SW06EVI | 6 | 174 | 4.35 |  | 6 | 141 | 3.525 |  | R410A | ja | ja | Sole / Wasser
PEWO Energietechnik GmbH | Titan SW 5 G2 | 4.9 | 174 | 4.35 |  | 4.4 | 134 | 3.35 |  | R410A | optional | ja | Sole / Wasser
WAMAK, s.r.o. | BW 06 EVI | 6 | 174 | 4.35 |  | 6 | 141 | 3.525 |  | R410A | ja | ja | Sole / Wasser
Wolf-Technik GmbH | Aqua-Plus 16/16 | 33.1 | 174 | 4.35 |  | 32.4 | 148 | 3.7 |  | R407C | ja | ja | Sole / Wasser
Swegon - BlueBox | Omega SKY Xi LGW HPW 30.1 | 318 | 174 | 4.35 | [6 empty] | ja | ja | Wasser / Wasser
Clivet | MV6i-XMi 615T | 59 | 173.8 | 4.345 | [5 empty] | R410A | ja | optional | Luft / Luft (Heizleistung > 12 kW) (mit Prüfnachweis)
Hitachi - Johnson Controls Hitachi Air Conditioning Europe SAS | RAS-16FSXNSE | 33.5 | 173.8 | 4.345 | [5 empty] | R410A | optional | nein | Luft / Luft (Heizleistung > 12 kW) (mit Prüfnachweis)
HOTJET CZ s.r.o. | ZETX E 7 | 6.8 | 173.8 | 4.345 | 36.94% | 7.6 | 129.8 | 3.245 | 38.67% |  | ja | nein | Luft / Wasser
HOTJET CZ s.r.o. | ZETX 7 | 6.8 | 173.8 | 4.345 | 36.94% | 7.6 | 129.8 | 3.245 | 38.67% |  | ja | nein | Luft / Wasser
MHG Heiztechnik GmbH | ecoWP 7Xe | 6.8 | 173.8 | 4.345 | 36.94% | 7.6 | 129.8 | 3.245 | 38.67% | R454B | ja | ja | Luft / Wasser
OLYMP Werk GmbH | OLYJET 07i | 6.4 | 173.8 | 4.345 | 36.94% | 7.6 | 129.8 | 3.245 | 38.67% | R454B | ja | ja | Luft / Wasser
Techno Therm AG | TLA 07i | 6.8 | 173.8 | 4.345 | 36.94% | 7.6 | 129.8 | 3.245 | 38.67% |  | ja | nein | Luft / Wasser
Techno Therm AG | TLI 07i | 6.8 | 173.8 | 4.345 | 36.94% | 7.6 | 129.8 | 3.245 | 38.67% |  | ja | nein | Luft / Wasser
Stiebel Eltron GmbH & Co. KG | WPL-S 25 HK 400 Premium | 29 | 173.5 | 4.3375 | 37.18% | 25 | 139.5 | 3.4875 | 29.03% | R407C | ja | ja | Luft / Wasser
Carrier Klimatechnik GmbH | 38VT008173HQEE | 13.9 | 173.4 | 4.335 | [5 empty] | R410A | optional | ja | Luft / Luft (Heizleistung > 12 kW) (mit Prüfnachweis)
Mitsubishi Heavy Industries Thermal Systems Ltd. | VRF KX 3-Leiter FDC1060KXZRE1 | 106 | 173.4 | 4.335 | [5 empty] | R410A | optional | nein | Luft / Luft (Heizleistung > 12 kW) (mit Prüfnachweis)
Wolf GmbH | FHA-14/17-400V-M2 FC-300-S50-e6-C2 | 13 | 173.1 | 4.3275 | 37.49% | 12 | 128.9 | 3.2225 | 39.64% | R32 | ja | ja | Luft / Wasser
Wolf GmbH | FHA-14/17-400V-M2 FS-e6-C2 | 13 | 173.1 | 4.3275 | 37.49% | 12 | 128.9 | 3.2225 | 39.64% | R32 | ja | ja | Luft / Wasser
AERMEC GmbH | MVBM3350T | 33.5 | 173 | 4.325 | [5 empty] | R410A | optional | optional | Luft / Luft (Heizleistung > 12 kW) (mit Prüfnachweis)
Bosch Thermotechnik GmbH | AF5300A 56 C-3 | 56 | 173 | 4.325 | [5 empty] | R410A | optional | optional | Luft / Luft (Heizleistung > 12 kW) (mit Prüfnachweis)
Bosch Thermotechnik GmbH | AF6300A 28 C-3 | 28 | 173 | 4.325 | [5 empty] | R410A | optional | optional | Luft / Luft (Heizleistung > 12 kW) (mit Prüfnachweis)
Clivet | MV6-XMi 560T | 56 | 173 | 4.325 | [5 empty] | R410A | ja | optional | Luft / Luft (Heizleistung > 12 kW) (mit Prüfnachweis)
Mitsubishi Electric Europe B.V | PUHY-EP250YNW-A2 | 28 | 173 | 4.325 | [5 empty] | R410A | optional | optional | Luft / Luft (Heizleistung > 12 kW) (mit Prüfnachweis)
Mitsubishi Heavy Industries Thermal Systems Ltd. | VRF KX Standard FDC1450KXZE1 | 162 | 173 | 4.325 | [5 empty] | R410A | optional | nein | Luft / Luft (Heizleistung > 12 kW) (mit Prüfnachweis)
Samsung Klimatechnik | WPLL-DVM-EL-37,5-3L(AM120BXMWGH) | 33.6 | 173 | 4.325 | [5 empty] | R410A | optional | optional | Luft / Luft (Heizleistung > 12 kW) (mit Prüfnachweis)
Samsung Klimatechnik | WPLL-DVM-HE-HP-28-R410A (AM100AXVGGH) | 16.9 | 173 | 4.325 | [5 empty] | R410A | optional | optional | Luft / Luft (Heizleistung > 12 kW) (mit Prüfnachweis)
Samsung Klimatechnik | WPLL-DVM-HE-HR-28-3L-R410A (AM100AXVGGR) | 16.9 | 173 | 4.325 | [5 empty] | R410A | optional | optional | Luft / Luft (Heizleistung > 12 kW) (mit Prüfnachweis)
Samsung Klimatechnik | WPLL-DVM-ST-HP-28-R410A (AM100AXVAGH) | 16.3 | 173 | 4.325 | [5 empty] | R410A | optional | optional | Luft / Luft (Heizleistung > 12 kW) (mit Prüfnachweis)
AERMEC GmbH | NRGI 302 HA | 61 | 173 | 4.325 | 37.57% |  |  |  |  | R32 | optional | ja | Luft / Wasser
AERMEC GmbH | NRGI 302 XHAJ | 61 | 173 | 4.325 | 37.57% | 62 | 132 | 3.3 | 36.36% | R32 | optional | ja | Luft / Wasser
Buderus - Bosch Thermotechnik GmbH | Logatherm WLW276 16 | 19 | 173 | 4.325 | 37.57% | 17 | 127 | 3.175 | 41.73% | R32 | ja | ja | Luft / Wasser
Buderus - Bosch Thermotechnik GmbH | Logatherm WLW276 16 IP | 19 | 173 | 4.325 | 37.57% | 17 | 127 | 3.175 | 41.73% | R32 | ja | ja | Luft / Wasser
Buderus - Bosch Thermotechnik GmbH | Logatherm WLW276 16 P | 19 | 173 | 4.325 | 37.57% | 17 | 127 | 3.175 | 41.73% | R32 | ja | ja | Luft / Wasser
Buderus - Bosch Thermotechnik GmbH | Logatherm WLW276 16 V | 19 | 173 | 4.325 | 37.57% | 17 | 127 | 3.175 | 41.73% | R32 | ja | ja | Luft / Wasser
Dimplex - Glen Dimplex Deutschland GmbH | HPL 12 S-TUW / -TURW | 7 | 173 | 4.325 | 37.57% | 7 | 129 | 3.225 | 39.53% | R410A | ja | ja | Luft / Wasser
Fresh aertec GmbH & Co. KG | LWP 1.8.35 EVI | 42 | 173 | 4.325 | 37.57% | 42 | 136 | 3.4 | 32.35% | R410A | ja | ja | Luft / Wasser
Fresh aertec GmbH & Co. KG | LWP 1.8.35 EVI MOD | 42 | 173 | 4.325 | 37.57% | 42 | 136 | 3.4 | 32.35% | R410A | ja | ja | Luft / Wasser
Fresh aertec GmbH & Co. KG | LWP 1.8.40 EVI | 40.5 | 173 | 4.325 | 37.57% | 42 | 136 | 3.4 | 32.35% | R410A | ja | ja | Luft / Wasser
Fresh aertec GmbH & Co. KG | LWP 1.8.40 EVI MOD | 40.5 | 173 | 4.325 | 37.57% | 42 | 136 | 3.4 | 32.35% | R410A | ja | ja | Luft / Wasser
Fresh aertec GmbH & Co. KG | LWP 1.9.35 EVI | 42 | 173 | 4.325 | 37.57% | 42 | 136 | 3.4 | 32.35% | R410A | ja | ja | Luft / Wasser
Fresh aertec GmbH & Co. KG | LWP 1.9.40 EVI | 40.5 | 173 | 4.325 | 37.57% | 42 | 136 | 3.4 | 32.35% | R410A | ja | ja | Luft / Wasser
Hautec GmbH | HWL-43 R407c | 11.2 | 173 | 4.325 | 37.57% | 4.8 | 138 | 3.45 | 30.43% | R407C | ja | ja | Luft / Wasser
Hoval Aktiengesellschaft | Belaria twin A(R) (24) | 17.9 | 173 | 4.325 | 37.57% | 18.8 | 131 | 3.275 | 37.4% |  | ja | nein | Luft / Wasser
KNV Energietechnik GmbH | Greenline SPLIT LWSE-V 09 | 8.6 | 173 | 4.325 | 37.57% | 9.1 | 145 | 3.625 | 24.14% | R407C | ja | ja | Luft / Wasser
Mitsubishi Electric Europe B.V | PUHZ-SHW 112 (V)YAA + EH(R)SC-**C(D) | 13.9 | 173 | 4.325 | 37.57% | 12.7 | 137 | 3.425 | 31.39% | R410A | ja | ja | Luft / Wasser
Mitsubishi Electric Europe B.V | PUHZ-SHW 112 (V)YAA + EH(R)ST**C-**C(D) | 13.9 | 173 | 4.325 | 37.57% | 12.7 | 137 | 3.425 | 31.39% | R410A | ja | ja | Luft / Wasser
NEXTHERM Industrie | R/O PACK2M OPTIMISEE 11 Mono + KIT ECS 170N | 4.4 | 173 | 4.325 | 37.57% | 8.7 | 131 | 3.275 | 37.4% | R410A | ja | nein | Luft / Wasser
NEXTHERM Industrie | R/O PACK2M OPTIMISEE 11 Mono + KIT ECS 270N | 4.4 | 173 | 4.325 | 37.57% | 8.7 | 131 | 3.275 | 37.4% | R410A | ja | nein | Luft / Wasser
NEXTHERM Industrie | R/O PACK2M OPTIMISEE 15 Mono + KIT ECS 170N | 4.4 | 173 | 4.325 | 37.57% | 10.3 | 135 | 3.375 | 33.33% | R410A | ja | nein | Luft / Wasser
NEXTHERM Industrie | R/O PACK2M OPTIMISEE 15 Mono + KIT ECS 270N | 4.4 | 173 | 4.325 | 37.57% | 10.3 | 135 | 3.375 | 33.33% | R410A | ja | nein | Luft / Wasser
Orange Energy GmbH & Co. KG | LWK35-EVI | 42 | 173 | 4.325 | 37.57% | 42 | 185 | 4.625 | -2.703% | R410A | ja | ja | Luft / Wasser | SCOP falsch
Orange Energy GmbH & Co. KG | LWS35-EVI | 42 | 173 | 4.325 | 37.57% | 42 | 136 | 3.4 | 32.35% | R410A | ja | ja | Luft / Wasser
Orange Energy GmbH & Co. KG | LWS40-EVI | 47 | 173 | 4.325 | 37.57% | 47 | 136 | 3.4 | 32.35% | R410A | ja | ja | Luft / Wasser
SmartHeat Deutschland GmbH | aero plus 176 | 99 | 173 | 4.325 | 37.57% | 108 | 129 | 3.225 | 39.53% | R407C R407C | ja | ja | Luft / Wasser
SmartHeat Deutschland GmbH | aero plus 176 R | 99 | 173 | 4.325 | 37.57% | 108 | 129 | 3.225 | 39.53% | R407C R407C | ja | ja | Luft / Wasser
SOLARFOCUS GmbH | vamp air K 12 | 9.4 | 173 | 4.325 | 37.57% | 9.8 | 133 | 3.325 | 35.34% | R410A | ja | ja | Luft / Wasser
SunHybrid GmbH | AlphaTherm Zero 14 | 12 | 173 | 4.325 | 37.57% | 14 | 131 | 3.275 | 37.4% |  | ja | nein | Luft / Wasser
Trane | CXAX 023 HE SN | 22.4 | 173 | 4.325 | 37.57% |  |  |  |  | R410A | optional | ja | Luft / Wasser
Trane | CXAX 023 HE SN | 22.4 | 173 | 4.325 | 37.57% |  |  |  |  | R410A | optional | ja | Luft / Wasser
Trane | CXAX 035 HE LN | 33.3 | 173 | 4.325 | 37.57% |  |  |  |  | R410A R410A | optional | ja | Luft / Wasser
Trane | CXAX 035 HE LN | 33.3 | 173 | 4.325 | 37.57% |  |  |  |  | R410A R410A | optional | ja | Luft / Wasser
Trane | CXAX 052 SE SN HDM VAR | 49.8 | 173 | 4.325 | 37.57% |  |  |  |  | R410A R410A | optional | ja | Luft / Wasser
Vaillant Deutschland GmbH & Co. KG | aroTHERM Split VWL 125/5 AS 400V S2 + VWL 127/5 IS | 14 | 173 | 4.325 | 37.57% | 11 | 132 | 3.3 | 36.36% | R410A | ja | ja | Luft / Wasser
Vaillant Deutschland GmbH & Co. KG | aroTHERM Split VWL 125/5 AS 400V S2 + VWL 128/5 IS | 14 | 173 | 4.325 | 37.57% | 11 | 132 | 3.3 | 36.36% | R410A | ja | ja | Luft / Wasser
Vaillant Deutschland GmbH & Co. KG | flexoTHERM exclusive VWF 157/4 + 2 x aroCOLLECT VWL 11/4 SA | 10 | 173 | 4.325 | 37.57% | 11 | 131 | 3.275 | 37.4% | R410A | ja | ja | Luft / Wasser
Viessmann Climate Solutions SE | Vitocal 200-A Pro AWO-AC 204.A128 | 99 | 173 | 4.325 | 37.57% | 108 | 129 | 3.225 | 39.53% | R407C | ja | ja | Luft / Wasser
Viessmann Werke GmbH & Co KG | Vitocal 200-A AWO-M(-E/-AC) 201.A04 | 5.4 | 173 | 4.325 | 37.57% | 5.2 | 126 | 3.15 | 42.86% | R410A | ja | ja | Luft / Wasser
Viessmann Werke GmbH & Co KG | Vitocal 200-S AWB-M(-E/-AC) 201.D04 | 5.4 | 173 | 4.325 | 37.57% | 5.2 | 126 | 3.15 | 42.86% | R410A | ja | ja | Luft / Wasser
Viessmann Werke GmbH & Co KG | Vitocal 222-A AWOT-M(-E/-AC) 221.A04 | 5.4 | 173 | 4.325 | 37.57% | 5.2 | 126 | 3.15 | 42.86% | R410A | ja | ja | Luft / Wasser
Viessmann Werke GmbH & Co KG | Vitocal 222-S AWBT-M(-E/-AC) 221.C04 | 5.4 | 173 | 4.325 | 37.57% | 5.2 | 126 | 3.15 | 42.86% | R410A | ja | ja | Luft / Wasser
WAMAK, s.r.o. | AiWa 35 EVI | 42 | 173 | 4.325 | 37.57% | 42 | 136 | 3.4 | 32.35% | R410A | ja | ja | Luft / Wasser
WAMAK, s.r.o. | AiWa 35 EVI HD Modul | 42 | 173 | 4.325 | 37.57% | 42 | 136 | 3.4 | 32.35% | R410A | ja | ja | Luft / Wasser
WAMAK, s.r.o. | AiWa 40 EVI | 40.5 | 173 | 4.325 | 37.57% | 42 | 136 | 3.4 | 32.35% | R410A | ja | ja | Luft / Wasser
WAMAK, s.r.o. | AiWa 40 EVI HD Modul | 40.5 | 173 | 4.325 | 37.57% | 42 | 136 | 3.4 | 32.35% | R410A | ja | ja | Luft / Wasser
WAMAK, s.r.o. | AWK 35 EVI | 42 | 173 | 4.325 | 37.57% | 42 | 136 | 3.4 | 32.35% | R410A | ja | ja | Luft / Wasser
WAMAK, s.r.o. | AWK 40 EVI | 40.5 | 173 | 4.325 | 37.57% | 42 | 136 | 3.4 | 32.35% | R410A | ja | ja | Luft / Wasser
Ygnis | MB L11-35 R410 EVI | 42 | 173 | 4.325 | 37.57% | 42 | 136 | 3.4 | 32.35% | R410A | ja | ja | Luft / Wasser
Ygnis | MB L11-40 R410 EVI | 40.5 | 173 | 4.325 | 37.57% | 40.3 | 136 | 3.4 | 32.35% | R410A | ja | ja | Luft / Wasser
Ygnis | Split L11-35 R410 EVI | 42 | 173 | 4.325 | 37.57% | 42 | 136 | 3.4 | 32.35% | R410A | ja | ja | Luft / Wasser
Ygnis | Split L11-40 R410 EVI | 40.5 | 173 | 4.325 | 37.57% | 40.3 | 136 | 3.4 | 32.35% | R410A | ja | ja | Luft / Wasser
Hautec GmbH | HCS-PN-15 R290 | 5.2 | 173 | 4.325 |  | 4.9 |  |  |  | R290 | ja | ja | Sole / Wasser
Wolf-Technik GmbH | Aqua-Plus 14/14 | 27.7 | 173 | 4.325 |  | 27 | 145 | 3.625 |  | R407C | ja | ja | Sole / Wasser
Swegon - BlueBox | Omega SKY Xi HPW [R134a] 29.1 | 330 | 173 | 4.325 | [6 empty] | ja | ja | Wasser / Wasser
Panasonic Deutschland | U-5LE2E5 | 16 | 172.9 | 4.3225 | [5 empty] | R410A | optional | optional | Luft / Luft (Heizleistung > 12 kW) (mit Prüfnachweis)
Panasonic Deutschland | U-5LE2E8 | 16 | 172.9 | 4.3225 | [5 empty] | R410A | optional | optional | Luft / Luft (Heizleistung > 12 kW) (mit Prüfnachweis)
Mitsubishi Heavy Industries Thermal Systems Ltd. | VRF KX 3-Leiter FDC500KXZRE2 | 50 | 172.7 | 4.3175 | [5 empty] | R410A | optional | nein | Luft / Luft (Heizleistung > 12 kW) (mit Prüfnachweis)
Clivet | MV6R-XMi 280T | 28 | 172.6 | 4.315 | [5 empty] | R410A | ja | optional | Luft / Luft (Heizleistung > 12 kW) (mit Prüfnachweis)
LG Electronics Deutschland | ZRUM100LTS6 | 28 | 172.6 | 4.315 | [5 empty] | R32 | optional | optional | Luft / Luft (Heizleistung > 12 kW) (mit Prüfnachweis)
LG Electronics Deutschland GmbH | ARUM100LTE6 | 28 | 172.6 | 4.315 | [5 empty] | R410A | optional | optional | Luft / Luft (Heizleistung > 12 kW) (mit Prüfnachweis)
Mitsubishi Heavy Industries Thermal Systems Ltd. | VRF KX Standard FDC1620KXZE1 | 182 | 172.6 | 4.315 | [5 empty] | R410A | optional | nein | Luft / Luft (Heizleistung > 12 kW) (mit Prüfnachweis)
Mitsubishi Heavy Industries Thermal Systems Ltd. | VRF KX 3-Leiter FDC400KXZRE2 | 40 | 172.5 | 4.3125 | [5 empty] | R410A | optional | optional | Luft / Luft (Heizleistung > 12 kW) (mit Prüfnachweis)
Fresh aertec GmbH & Co. KG | LWP 1.8.23 EVI | 23.5 | 172.4 | 4.31 | 38.05% | 23.4 | 136 | 3.4 | 32.35% | R410A | ja | ja | Luft / Wasser
Fresh aertec GmbH & Co. KG | LWP 1.9.23 EVI AU | 23.5 | 172.4 | 4.31 | 38.05% | 23.4 | 136 | 3.4 | 32.35% | R410A | ja | ja | Luft / Wasser
Fresh aertec GmbH & Co. KG | LWP 1.9.23 EVI IN | 23.5 | 172.4 | 4.31 | 38.05% | 23.4 | 136 | 3.4 | 32.35% | R410A | ja | ja | Luft / Wasser
Orange Energy GmbH & Co. KG | LWI23EVI | 23.5 | 172.4 | 4.31 | 38.05% | 23.4 | 136 | 3.4 | 32.35% | R410A | ja | ja | Luft / Wasser
Orange Energy GmbH & Co. KG | LWO23EVI | 23.5 | 172.4 | 4.31 | 38.05% | 23.4 | 136 | 3.4 | 32.35% | R410A | ja | ja | Luft / Wasser
Orange Energy GmbH & Co. KG | LWS23EVI | 23.5 | 172.4 | 4.31 | 38.05% | 23.4 | 136 | 3.4 | 32.35% | R410A | ja | ja | Luft / Wasser
WAMAK, s.r.o. | AiWa 23 EVI In | 23.5 | 172.4 | 4.31 | 38.05% | 23.4 | 136 | 3.4 | 32.35% | R410A | ja | ja | Luft / Wasser
WAMAK, s.r.o. | AiWa 23 EVI Out | 23.5 | 172.4 | 4.31 | 38.05% | 23.4 | 136 | 3.4 | 32.35% | R410A | ja | ja | Luft / Wasser
WAMAK, s.r.o. | AiWa 23 EVI S | 23.5 | 172.4 | 4.31 | 38.05% | 23.4 | 136 | 3.4 | 32.35% | R410A | ja | ja | Luft / Wasser
Ygnis | MB L11-23 R410 EVI | 23.5 | 172.4 | 4.31 | 38.05% | 23.4 | 136 | 3.4 | 32.35% | R410A | ja | ja | Luft / Wasser
Oilon | RE66 | 62.3 | 172.3 | 4.3075 |  | 66.4 | 131.4 | 3.285 |  | R410A | ja | ja | Sole / Wasser
NIBE Systemtechnik GmbH | F730 | 5 | 172 | 4.3 |  | 5 | 132 | 3.3 |  | R407C | ja | ja | Abluft / Wasser
NIBE Systemtechnik GmbH | F730 | 4.5 | 172 | 4.3 |  | 4.5 | 132 | 3.3 |  | R407C | ja | ja | Abluft / Wasser
NIBE Systemtechnik GmbH | F750 | 4.5 | 172 | 4.3 |  | 4.5 | 132 | 3.3 |  | R407C | ja | ja | Abluft / Wasser
NIBE Systemtechnik GmbH | F750 | 5 | 172 | 4.3 |  | 5 | 132 | 3.3 |  | R407C | ja | ja | Abluft / Wasser
Gülzow Wärmetechnik - Germania Wärmesysteme | Germania Wärmesysteme 11 Y | 13.9 | 172 | 4.3 |  | 12.7 | 133 | 3.325 |  | R410A | ja | ja | Abluft / Wasser
Mederer GmbH | Mederer GmbH 11 Y | 13.9 | 172 | 4.3 |  | 12.7 | 133 | 3.325 |  | R410A | ja | ja | Abluft / Wasser
Mitsubishi Electric Europe B.V | PUHY-P250YNW-A2 | 28 | 172 | 4.3 | [5 empty] | R410A | optional | optional | Luft / Luft (Heizleistung > 12 kW) (mit Prüfnachweis)
Aereco GmbH | MTT LWWP 16 | 14 | 172 | 4.3 | 38.37% | 13 | 137 | 3.425 | 31.39% | R449A | ja | ja | Luft / Wasser
AERMEC GmbH | NRGI 352 HE | 66 | 172 | 4.3 | 38.37% |  |  |  |  | R32 | optional | ja | Luft / Wasser
AERMEC GmbH | NRGI 352 XHEJ | 66 | 172 | 4.3 | 38.37% | 67 | 136 | 3.4 | 32.35% | R32 | optional | ja | Luft / Wasser
alpha innotec (ait-deutschland GmbH) | LW 161 H-AV-WR 2.1-16kW | 13 | 172 | 4.3 | 38.37% | 16 | 133 | 3.325 | 35.34% | R410A | ja | ja | Luft / Wasser
alpha innotec (ait-deutschland GmbH) | LW 161 HL/V | 13 | 172 | 4.3 | 38.37% | 16 | 133 | 3.325 | 35.34% | R410A | ja | ja | Luft / Wasser
alpha innotec (ait-deutschland GmbH) | LW 161 H/V | 13 | 172 | 4.3 | 38.37% | 16 | 133 | 3.325 | 35.34% | R410A | ja | ja | Luft / Wasser
alpha innotec (ait-deutschland GmbH) | L8 Split-HM 12 | 8 | 172 | 4.3 | 38.37% | 7 | 127 | 3.175 | 41.73% | R410A | ja | ja | Luft / Wasser
alpha innotec (ait-deutschland GmbH) | L8 Split-HT 12 | 8 | 172 | 4.3 | 38.37% | 7 | 127 | 3.175 | 41.73% | R410A | ja | ja | Luft / Wasser
Bosch Thermotechnik GmbH | Compress CS 7001i AW 5 ORMB-S | 4 | 172 | 4.3 | 38.37% | 4 | 124 | 3.1 | 45.16% | R410A | ja | ja | Luft / Wasser
Bosch Thermotechnik GmbH | Compress CS 7400i AW 7 O H | 6 | 172 | 4.3 | 38.37% | 6 | 133 | 3.325 | 35.34% | R410A | ja | ja | Luft / Wasser
Buderus - Bosch Thermotechnik GmbH | Logaplus WLW196i-8 A H | 8 | 172 | 4.3 | 38.37% | 7 | 133 | 3.325 | 35.34% | R410A | ja | ja | Luft / Wasser
Buderus - Bosch Thermotechnik GmbH | Logaplus WLW196i-8 BM | 8 | 172 | 4.3 | 38.37% | 7 | 133 | 3.325 | 35.34% | R410A | ja | ja | Luft / Wasser
Buderus - Bosch Thermotechnik GmbH | Logaplus WLW196i-8 BZ | 8 | 172 | 4.3 | 38.37% | 7 | 133 | 3.325 | 35.34% | R410A | ja | ja | Luft / Wasser
Buderus - Bosch Thermotechnik GmbH | Logaplus WLW196i-8 Öl BM | 8 | 172 | 4.3 | 38.37% | 7 | 133 | 3.325 | 35.34% | R410A | ja | ja | Luft / Wasser
Buderus - Bosch Thermotechnik GmbH | Logaplus WLW196i-8 Öl BZ | 8 | 172 | 4.3 | 38.37% | 7 | 133 | 3.325 | 35.34% | R410A | ja | ja | Luft / Wasser
Buderus - Bosch Thermotechnik GmbH | Logaplus WLW196i-8 WB | 8 | 172 | 4.3 | 38.37% | 7 | 133 | 3.325 | 35.34% | R410A | ja | ja | Luft / Wasser
Buderus - Bosch Thermotechnik GmbH | Logatherm WLW196i-4 AR TP | 4 | 172 | 4.3 | 38.37% | 4 | 124 | 3.1 | 45.16% | R410A | ja | ja | Luft / Wasser
Buderus - Bosch Thermotechnik GmbH | Logatherm WLW276 19 | 23 | 172 | 4.3 | 38.37% | 20 | 126 | 3.15 | 42.86% | R32 | ja | ja | Luft / Wasser
Buderus - Bosch Thermotechnik GmbH | Logatherm WLW276 19 V | 23 | 172 | 4.3 | 38.37% | 20 | 126 | 3.15 | 42.86% | R32 | ja | ja | Luft / Wasser
Buderus - Bosch Thermotechnik GmbH | Logatherm WLW276 19 IP | 23 | 172 | 4.3 | 38.37% | 20 | 126 | 3.15 | 42.86% | R32 | ja | ja | Luft / Wasser
Buderus - Bosch Thermotechnik GmbH | Logatherm WLW276 19 P | 23 | 172 | 4.3 | 38.37% | 20 | 126 | 3.15 | 42.86% | R32 | ja | ja | Luft / Wasser
CTA AG | Aeroheat AH CI 1-16 a / i / iL | 13 | 172 | 4.3 | 38.37% | 16 | 133 | 3.325 | 35.34% | R410A | ja | ja | Luft / Wasser
CTA AG | Aeroheat AH CI 1-16 i/L | 13 | 172 | 4.3 | 38.37% | 16 | 133 | 3.325 | 35.34% | R410A | ja | ja | Luft / Wasser
Dimplex - Glen Dimplex Deutschland GmbH | HPL 9S-TUW2 | 5 | 172 | 4.3 | 38.37% | 5 | 127 | 3.175 | 41.73% | R410A | ja | ja | Luft / Wasser
Dimplex - Glen Dimplex Deutschland GmbH | LA 9 S-TU / -TUR | 5 | 172 | 4.3 | 38.37% | 5 | 127 | 3.175 | 41.73% | R410A | ja | ja | Luft / Wasser
Fresh aertec GmbH & Co. KG | LWP 1.8.27 EVI | 32 | 172 | 4.3 | 38.37% | 32 | 136 | 3.4 | 32.35% | R410A | ja | ja | Luft / Wasser
Fresh aertec GmbH & Co. KG | LWP 1.8.27 EVI MOD | 32 | 172 | 4.3 | 38.37% | 32 | 136 | 3.4 | 32.35% | R410A | ja | ja | Luft / Wasser
Fresh aertec GmbH & Co. KG | LWP 1.9.27 EVI | 32 | 172 | 4.3 | 38.37% | 32 | 136 | 3.4 | 32.35% | R410A | ja | ja | Luft / Wasser
Fresh aertec GmbH & Co. KG | LWP 1.9.27 EVI AU | 32 | 172 | 4.3 | 38.37% | 27 | 136 | 3.4 | 32.35% | R410A | ja | ja | Luft / Wasser
Fresh aertec GmbH & Co. KG | LWP 1.9.27 EVI IN | 32 | 172 | 4.3 | 38.37% | 27 | 136 | 3.4 | 32.35% | R410A | ja | ja | Luft / Wasser
Hoval Aktiengesellschaft | Belaria twin A(R) (17) | 13.1 | 172 | 4.3 | 38.37% | 13.3 | 130 | 3.25 | 38.46% |  | ja | nein | Luft / Wasser
Jäspi - Kaukora Oy | Jäspi Inverter M8 | 8 | 172 | 4.3 | 38.37% | 7 | 127 | 3.175 | 41.73% | R410A | ja | nein | Luft / Wasser
Jäspi - Kaukora Oy | Jäspi Inverter Split 8 | 8 | 172 | 4.3 | 38.37% | 7 | 127 | 3.175 | 41.73% | R410A | ja | nein | Luft / Wasser
KNV Energietechnik GmbH | Greenline SPLIT LWSE-V 19 | 16.1 | 172 | 4.3 | 38.37% | 17 | 143 | 3.575 | 25.87% | R407C | ja | ja | Luft / Wasser
Mitsubishi Electric Europe B.V | i-NX2-N-G07 /D /0051 | 40.4 | 172 | 4.3 | 38.37% | 40.2 | 134 | 3.35 | 34.33% | R32 | optional | ja | Luft / Wasser
Mitsubishi Electric Europe B.V | i-NX2-N-G07 /0051 | 40.4 | 172 | 4.3 | 38.37% | 40.2 | 134 | 3.35 | 34.33% | R32 | optional | ja | Luft / Wasser
Mitsubishi Electric Europe B.V | MEHP-iS-G07 /D /0051 | 40.4 | 172 | 4.3 | 38.37% | 40.2 | 134 | 3.35 | 34.33% | R32 | optional | ja | Luft / Wasser
Mitsubishi Electric Europe B.V | MEHP-iS-G07 /0051 | 40.4 | 172 | 4.3 | 38.37% | 40.2 | 134 | 3.35 | 34.33% | R32 | optional | ja | Luft / Wasser
Mitsubishi Electric Europe B.V | PUHZ-SHW 80 (V)YAA + EH(R)SC-**C(D) | 9.6 | 172 | 4.3 | 38.37% | 9 | 134 | 3.35 | 34.33% | R410A | ja | ja | Luft / Wasser
Mitsubishi Electric Europe B.V | PUHZ-SHW 80 (V)YAA + EH(R)ST**C-**C(D) | 9.6 | 172 | 4.3 | 38.37% | 9 | 134 | 3.35 | 34.33% | R410A | ja | ja | Luft / Wasser
NIBE Systemtechnik GmbH | AMS 10-8 | 8 | 172 | 4.3 | 38.37% | 7 | 127 | 3.175 | 41.73% | R410A | ja | ja | Luft / Wasser
NIBE Systemtechnik GmbH | F2040-8 | 8.2 | 172 | 4.3 | 38.37% | 7 | 127 | 3.175 | 41.73% | R410A | ja | ja | Luft / Wasser
NIBE Systemtechnik GmbH | NIBE SPLIT (AMS 10-8 + HK 200S) | 8.2 | 172 | 4.3 | 38.37% | 7 | 127 | 3.175 | 41.73% | R410A | ja | ja | Luft / Wasser
Novelan (ait-deutschland GmbH) | LI 16.1 HLV | 13 | 172 | 4.3 | 38.37% | 16 | 133 | 3.325 | 35.34% | R410A | ja | ja | Luft / Wasser
Novelan (ait-deutschland GmbH) | LI 16.1 HV | 13 | 172 | 4.3 | 38.37% | 16 | 133 | 3.325 | 35.34% | R410A | ja | ja | Luft / Wasser
NOVELAN (ait-deutschland GmbH) | LA 16.1 HV-WR | 13 | 172 | 4.3 | 38.37% | 16 | 133 | 3.325 | 35.34% | R410A | ja | ja | Luft / Wasser
NOVELAN (ait-deutschland GmbH) | L8 Split-CS 12 | 8 | 172 | 4.3 | 38.37% | 7 | 127 | 3.175 | 41.73% | R410A | ja | ja | Luft / Wasser
NOVELAN (ait-deutschland GmbH) | L8 Split-HV 12 | 8 | 172 | 4.3 | 38.37% | 7 | 127 | 3.175 | 41.73% | R410A | ja | ja | Luft / Wasser
OLYMP Werk GmbH | OLYJET 045A | 32.5 | 172 | 4.3 | 38.37% | 30 | 128 | 3.2 | 40.62% | R407C | ja | ja | Luft / Wasser
Orange Energy GmbH & Co. KG | LWI27-EVI | 32 | 172 | 4.3 | 38.37% | 27 | 185 | 4.625 | -2.703% | R410A | ja | ja | Luft / Wasser | SCOP falsch
Orange Energy GmbH & Co. KG | LWK27-EVI | 32 | 172 | 4.3 | 38.37% | 32 | 185 | 4.625 | -2.703% | R410A | ja | ja | Luft / Wasser | SCOP falsch
Orange Energy GmbH & Co. KG | LWO27-EVI | 32 | 172 | 4.3 | 38.37% | 27 | 185 | 4.625 | -2.703% | R410A | ja | ja | Luft / Wasser | SCOP falsch
Orange Energy GmbH & Co. KG | LWS27-EVI | 32 | 172 | 4.3 | 38.37% | 32 | 136 | 3.4 | 32.35% | R410A | ja | ja | Luft / Wasser
SOLVIS GmbH | SolvisMia 14 kW | 14.3 | 172 | 4.3 | 38.37% | 16.4 | 129 | 3.225 | 39.53% | R454B | ja | ja | Luft / Wasser
SunHybrid GmbH | AlphaTherm Zero 11 | 12 | 172 | 4.3 | 38.37% | 14 | 130 | 3.25 | 38.46% |  | ja | nein | Luft / Wasser
SunHybrid GmbH | AlphaTherm Zero2 - 11 | 9 | 172 | 4.3 | 38.37% | 9 | 130 | 3.25 | 38.46% |  | ja | nein | Luft / Wasser
Vaillant Deutschland GmbH & Co. KG | aroTHERM Split VWL 55/5 AS 230V S2 + VWL 57/5 IS | 5 | 172 | 4.3 | 38.37% | 5 | 134 | 3.35 | 34.33% | R410A | ja | ja | Luft / Wasser
Vaillant Deutschland GmbH & Co. KG | aroTHERM Split VWL 55/5 AS 230V S2 + VWL 58/5 IS | 5 | 172 | 4.3 | 38.37% | 5 | 134 | 3.35 | 34.33% | R410A | ja | ja | Luft / Wasser
Viessmann Werke GmbH & Co KG | Vitocal 200-A AWO-M(-E/-AC) 201.A06 | 5.6 | 172 | 4.3 | 38.37% | 5.6 | 127 | 3.175 | 41.73% | R410A | ja | ja | Luft / Wasser
Viessmann Werke GmbH & Co KG | Vitocal 200-S AWB-M(-E/-AC) 201.D06 | 5.6 | 172 | 4.3 | 38.37% | 5.6 | 127 | 3.175 | 41.73% | R410A | ja | ja | Luft / Wasser
Viessmann Werke GmbH & Co KG | Vitocal 222-A AWOT-M(-E/-AC) 221.A06 | 5.6 | 172 | 4.3 | 38.37% | 5.6 | 127 | 3.175 | 41.73% | R410A | ja | ja | Luft / Wasser
Viessmann Werke GmbH & Co KG | Vitocal 222-S AWBT-M(-E/-AC) 221.C06 | 5.6 | 172 | 4.3 | 38.37% | 5.6 | 127 | 3.175 | 41.73% | R410A | ja | ja | Luft / Wasser
WAMAK, s.r.o. | AiWa 27 EVI | 32 | 172 | 4.3 | 38.37% | 32 | 136 | 3.4 | 32.35% | R410A | ja | ja | Luft / Wasser
WAMAK, s.r.o. | AiWa 27 EVI HD Modul | 32 | 172 | 4.3 | 38.37% | 32 | 136 | 3.4 | 32.35% | R410A | ja | ja | Luft / Wasser
WAMAK, s.r.o. | AiWa 27 EVI In | 32 | 172 | 4.3 | 38.37% | 27 | 136 | 3.4 | 32.35% | R410A | ja | ja | Luft / Wasser
WAMAK, s.r.o. | AiWa 27 EVI Out | 32 | 172 | 4.3 | 38.37% | 27 | 136 | 3.4 | 32.35% | R410A | ja | ja | Luft / Wasser
WAMAK, s.r.o. | AWK 27 EVI | 32 | 172 | 4.3 | 38.37% | 32 | 136 | 3.4 | 32.35% | R410A | ja | ja | Luft / Wasser
WATERKOTTE GmbH | EcoTouch DA 5010.5 (Silent Ausführung) | 8 | 172 | 4.3 | 38.37% | 8 | 126 | 3.15 | 42.86% | R410A | ja | ja | Luft / Wasser
Weishaupt - Max Weishaupt GmbH | WWP L 9 AD / ADR | 5 | 172 | 4.3 | 38.37% | 5 | 127 | 3.175 | 41.73% | R410A | ja | ja | Luft / Wasser
Ygnis | MB L11-27 R410 EVI | 32 | 172 | 4.3 | 38.37% | 32 | 136 | 3.4 | 32.35% | R410A | ja | ja | Luft / Wasser
Ygnis | Split L11-27 R410 EVI | 32 | 172 | 4.3 | 38.37% | 32 | 136 | 3.4 | 32.35% | R410A | ja | ja | Luft / Wasser
1A HEIZEN STROBL UG | 1A COP TOP 11Y | 13.9 | 172 | 4.3 | 38.37% | 12.7 | 133 | 3.325 | 35.34% |  | ja | nein | Luft / Wasser
Heliotherm Wärmepumpentechnik Ges.m.b.H. | HP12S14W-K-BC | 12 | 172 | 4.3 |  | 12 | 136 | 3.4 |  | R410A | optional | ja | Sole / Wasser
Wolf GmbH | BWS-1-10 | 11 | 172 | 4.3 |  | 9 | 151 | 3.775 |  | R407C | ja | ja | Sole / Wasser
MTA | Hocean Tech HOCT 230 | 101.8 | 172 | 4.3 | [6 empty] | ja | nein | Wasser / Wasser
Swegon - BlueBox | Omega SKY Xi HPW [R513A] 35.1 | 384 | 172 | 4.3 | [6 empty] | ja | ja | Wasser / Wasser
Swegon - BlueBox | Omega SKY Xi LGW HPW 26.1 | 285 | 172 | 4.3 | [6 empty] | ja | ja | Wasser / Wasser
Fujitsu General (Euro) GmbH | AJY144LELDH | 32 | 171.8 | 4.295 | [5 empty] | R410A | ja | optional | Luft / Luft (Heizleistung > 12 kW) (mit Prüfnachweis)
Mitsubishi Heavy Industries Thermal Systems Ltd. | VRF KX 3-Leiter FDC1620KXZRE1 | 162 | 171.8 | 4.295 | [5 empty] | R410A | optional | nein | Luft / Luft (Heizleistung > 12 kW) (mit Prüfnachweis)
HOTJET CZ s.r.o. | ZETX E 15 | 14.3 | 171.8 | 4.295 | 38.53% | 16.4 | 128.6 | 3.215 | 39.97% |  | ja | nein | Luft / Wasser
HOTJET CZ s.r.o. | ZETX 15 | 14.3 | 171.8 | 4.295 | 38.53% | 16.4 | 128.6 | 3.215 | 39.97% |  | ja | nein | Luft / Wasser
MHG Heiztechnik GmbH | ecoWP 15Xe | 14.3 | 171.8 | 4.295 | 38.53% | 16.4 | 128.6 | 3.215 | 39.97% | R454B | ja | ja | Luft / Wasser
OLYMP Werk GmbH | OLYJET 15i | 14.3 | 171.8 | 4.295 | 38.53% | 16.4 | 128.6 | 3.215 | 39.97% | R454B | ja | ja | Luft / Wasser
Techno Therm AG | TLA 20i | 14.3 | 171.8 | 4.295 | 38.53% | 16.4 | 128.6 | 3.215 | 39.97% |  | ja | nein | Luft / Wasser
Techno Therm AG | TLI 20i | 14.3 | 171.8 | 4.295 | 38.53% | 16.4 | 128.6 | 3.215 | 39.97% |  | ja | nein | Luft / Wasser
DAIKIN Airconditioning Germany GmbH | Mini VRV RXYSQ4T8VB9 | 12.1 | 171.6 | 4.29 | [5 empty] | R410A | optional | optional | Luft / Luft (Heizleistung > 12 kW) (mit Prüfnachweis)
Pollmann-Technik GmbH & Co. KG | Airflex 45 C | 32.5 | 171.6 | 4.29 | 38.69% | 34.2 | 129.2 | 3.23 | 39.32% | R407C | ja | ja | Luft / Wasser
Viessmann Climate Solutions SE | Vitocal 350-G Pro, Typ BWR 352.C075 | 76.7 | 171.6 | 4.29 |  | 62.3 | 138.1 | 3.4525 |  | R513A | ja | optional | Sole / Wasser
Viessmann Climate Solutions SE | Vitocal 350-G Pro, Typ BWS 352.C075 | 76.7 | 171.6 | 4.29 |  | 62.3 | 138.1 | 3.4525 |  | R513A | ja | optional | Sole / Wasser
Clivet | MV6i-XMi 670T | 67 | 171.4 | 4.285 | [5 empty] | R410A | ja | optional | Luft / Luft (Heizleistung > 12 kW) (mit Prüfnachweis)
LG Electronics Deutschland GmbH | ARUM180LTE6 | 50.4 | 171.4 | 4.285 | [5 empty] | R410A | optional | optional | Luft / Luft (Heizleistung > 12 kW) (mit Prüfnachweis)
Mitsubishi Heavy Industries Thermal Systems Ltd. | VRF KX Standard FDC1350KXZE1 | 150 | 171.4 | 4.285 | [5 empty] | R410A | optional | nein | Luft / Luft (Heizleistung > 12 kW) (mit Prüfnachweis)
Mitsubishi Heavy Industries Thermal Systems Ltd. | VRF KX Standard FDC450KXZE1 | 50 | 171.4 | 4.285 | [5 empty] | R410A | optional | optional | Luft / Luft (Heizleistung > 12 kW) (mit Prüfnachweis)
Mitsubishi Heavy Industries Thermal Systems Ltd. | VRF KX Standard FDC450KXZE2 | 50 | 171.4 | 4.285 | [5 empty] | R410A | optional | optional | Luft / Luft (Heizleistung > 12 kW) (mit Prüfnachweis)
Mitsubishi Heavy Industries Thermal Systems Ltd. | VRF KX Standard FDC900KXZE1 | 100 | 171.4 | 4.285 | [5 empty] | R410A | optional | nein | Luft / Luft (Heizleistung > 12 kW) (mit Prüfnachweis)
Mitsubishi Heavy Industries Thermal Systems Ltd. | VRF KX 3-Leiter FDC1450KXZRE1 | 145 | 171.4 | 4.285 | [5 empty] | R410A | optional | nein | Luft / Luft (Heizleistung > 12 kW) (mit Prüfnachweis)
WP HEATER | BLN-012TA1S | 12.3 | 171.1 | 4.2775 | 39.1% | 12.5 | 129.3 | 3.2325 | 39.21% | R410A | optional | ja | Luft / Wasser
Bosch Thermotechnik GmbH | AF5300A 67-3 | 67 | 171 | 4.275 | [5 empty] | R410A | optional | optional | Luft / Luft (Heizleistung > 12 kW) (mit Prüfnachweis)
Bosch Thermotechnik GmbH | AF6300A 50 C-3 | 50 | 171 | 4.275 | [5 empty] | R410A | optional | optional | Luft / Luft (Heizleistung > 12 kW) (mit Prüfnachweis)
Clivet | MV6R-XMi 500T | 50 | 171 | 4.275 | [5 empty] | R410A | ja | optional | Luft / Luft (Heizleistung > 12 kW) (mit Prüfnachweis)
LG Electronics Deutschland GmbH | ARUN060GSS0 | 18 | 171 | 4.275 | [5 empty] | R410A | optional | ja | Luft / Luft (Heizleistung > 12 kW) (mit Prüfnachweis)
LG Electronics Deutschland GmbH | ARUN060LSS0 | 18 | 171 | 4.275 | [5 empty] | R410A | optional | ja | Luft / Luft (Heizleistung > 12 kW) (mit Prüfnachweis)
Mitsubishi Electric Europe B.V | PUHY-EP200YNW-A2 | 22.4 | 171 | 4.275 | [5 empty] | R410A | optional | optional | Luft / Luft (Heizleistung > 12 kW) (mit Prüfnachweis)
Mitsubishi Electric Europe B.V | PUHY-EP350YNW-A2 | 40 | 171 | 4.275 | [5 empty] | R410A | optional | optional | Luft / Luft (Heizleistung > 12 kW) (mit Prüfnachweis)
Mitsubishi Electric Europe B.V | PUHY-P200YNW-A2 | 22.4 | 171 | 4.275 | [5 empty] | R410A | optional | optional | Luft / Luft (Heizleistung > 12 kW) (mit Prüfnachweis)
Mitsubishi Heavy Industries Thermal Systems Ltd. | FDS-Serie Multisimultan FDC140VNX-W | 16 | 171 | 4.275 | [5 empty] | R32 | optional | optional | Luft / Luft (Heizleistung > 12 kW) (mit Prüfnachweis)
Aereco GmbH | MTT LWWP ME 12 Z | 13 | 171 | 4.275 | 39.18% | 13 | 134 | 3.35 | 34.33% | R449A | ja | ja | Luft / Wasser
Aereco GmbH | MTT LWWP ME 24 Z - DUO | 25 | 171 | 4.275 | 39.18% | 25 | 135 | 3.375 | 33.33% | R449A | ja | ja | Luft / Wasser
Aereco GmbH | MTT LWWP 25 | 21 | 171 | 4.275 | 39.18% | 20 | 136 | 3.4 | 32.35% | R449A | ja | ja | Luft / Wasser
AERMEC GmbH | NRGI 201 HE | 35 | 171 | 4.275 | 39.18% |  |  |  |  | R32 | optional | ja | Luft / Wasser
AERMEC GmbH | NRGI 201 XHEJ | 35 | 171 | 4.275 | 39.18% | 37 | 133 | 3.325 | 35.34% | R32 | optional | ja | Luft / Wasser
AERMEC GmbH | NRGI 352 HA | 72 | 171 | 4.275 | 39.18% | 73 | 136 | 3.4 | 32.35% | R32 | optional | ja | Luft / Wasser
AERMEC GmbH | NRGI 352 XHAJ | 73 | 171 | 4.275 | 39.18% | 73 | 136 | 3.4 | 32.35% | R32 | optional | ja | Luft / Wasser
Bosch Thermotechnik GmbH | Supraeco A SAS 13-2 AS (E / B / M / MS) | 13 | 171 | 4.275 | 39.18% | 12 | 134 | 3.35 | 34.33% | R410A | ja | ja | Luft / Wasser
Brötje - August Brötje GmbH | BLW Mono 11 | 10 | 171 | 4.275 | 39.18% | 10 | 134 | 3.35 | 34.33% | R410A | ja | optional | Luft / Wasser
Brötje - August Brötje GmbH | BLW Mono 8 | 9 | 171 | 4.275 | 39.18% | 9 | 138 | 3.45 | 30.43% | R410A | ja | optional | Luft / Wasser
Brötje - August Brötje GmbH | BLW Mono-K 11 | 10 | 171 | 4.275 | 39.18% | 10 | 134 | 3.35 | 34.33% | R410A | ja | optional | Luft / Wasser
Brötje - August Brötje GmbH | BLW Mono-K 8 | 9 | 171 | 4.275 | 39.18% | 9 | 138 | 3.45 | 30.43% | R410A | ja | optional | Luft / Wasser
Brötje - August Brötje GmbH | BLW Mono-P 11 | 10 | 171 | 4.275 | 39.18% | 10 | 134 | 3.35 | 34.33% | R410A | ja | optional | Luft / Wasser
Brötje - August Brötje GmbH | BLW Mono-P 8 | 9 | 171 | 4.275 | 39.18% | 9 | 138 | 3.45 | 30.43% | R410A | ja | optional | Luft / Wasser
Buderus - Bosch Thermotechnik GmbH | Logatherm WPLS 13.2 R B | 13 | 171 | 4.275 | 39.18% | 12 | 130 | 3.25 | 38.46% | R410A | ja | ja | Luft / Wasser
Buderus - Bosch Thermotechnik GmbH | Logatherm WPLS 13.2 R (E / B / T / TS) | 13 | 171 | 4.275 | 39.18% | 12 | 134 | 3.35 | 34.33% | R410A | ja | ja | Luft / Wasser
Buderus - Bosch Thermotechnik GmbH | Logatherm WPLS 13.2 R T | 13 | 171 | 4.275 | 39.18% | 12 | 130 | 3.25 | 38.46% | R410A | ja | ja | Luft / Wasser
Buderus - Bosch Thermotechnik GmbH | Logatherm WPLS 13.2 R TS | 13 | 171 | 4.275 | 39.18% | 12 | 130 | 3.25 | 38.46% | R410A | ja | ja | Luft / Wasser
Clivet | WSAN-YMi 71 | 14 | 171 | 4.275 | 39.18% | 14 | 128 | 3.2 | 40.62% | R32 | ja | ja | Luft / Wasser
Dimplex - Glen Dimplex Deutschland GmbH | AH40C50EG | 39 | 171 | 4.275 | 39.18% | 40 | 139 | 3.475 | 29.5% | R290 | ja | ja | Luft / Wasser
Dimplex - Glen Dimplex Deutschland GmbH | AH40C50EGA | 39 | 171 | 4.275 | 39.18% | 40 | 139 | 3.475 | 29.5% | R290 | ja | ja | Luft / Wasser
Dimplex - Glen Dimplex Deutschland GmbH | LA 60P-TUR | 39 | 171 | 4.275 | 39.18% | 40 | 139 | 3.475 | 29.5% | R290 | ja | ja | Luft / Wasser
Dimplex - Glen Dimplex Deutschland GmbH | LA 60P-TURS | 39 | 171 | 4.275 | 39.18% | 40 | 139 | 3.475 | 29.5% | R290 | ja | ja | Luft / Wasser
FläktGroup | FGAH4070BG2.HE+.E79 | 145 | 171 | 4.275 | 39.18% |  |  |  |  | R454B | optional | ja | Luft / Wasser
Hitachi - Johnson Controls Hitachi Air Conditioning Europe SAS | YUTAKI S80 COMBI (5HP) RAS-5WHNPE + RWH-5.0NFWE + DHWS(200/260)S-2.7H2E | 14 | 171 | 4.275 | 39.18% | 14 | 129 | 3.225 | 39.53% | R410A R134a | ja | optional | Luft / Wasser
Hitachi - Johnson Controls Hitachi Air Conditioning Europe SAS | YUTAKI S80 (5HP) RAS-5WHNPE + RWH-5.0NFE | 14 | 171 | 4.275 | 39.18% | 14 | 129 | 3.225 | 39.53% | R410A R134a | ja | optional | Luft / Wasser
Hoval Aktiengesellschaft | Belaria compact SRM (8) | 5.8 | 171 | 4.275 | 39.18% | 4.9 | 126 | 3.15 | 42.86% |  | ja | ja | Luft / Wasser
Hoval Aktiengesellschaft | Belaria SRM (8) | 5.8 | 171 | 4.275 | 39.18% | 4.9 | 126 | 3.15 | 42.86% |  | ja | ja | Luft / Wasser
Mitsubishi Electric Europe B.V | i-NX2-N-G07 /D /0071 | 54.7 | 171 | 4.275 | 39.18% | 48.4 | 132 | 3.3 | 36.36% | R32 | optional | ja | Luft / Wasser
Mitsubishi Electric Europe B.V | i-NX2-N-G07 /D /0082 | 63.6 | 171 | 4.275 | 39.18% | 63.7 | 132 | 3.3 | 36.36% | R32 | optional | ja | Luft / Wasser
Mitsubishi Electric Europe B.V | i-NX2-N-G07 /0071 | 54.7 | 171 | 4.275 | 39.18% | 48.4 | 132 | 3.3 | 36.36% | R32 | optional | ja | Luft / Wasser
Mitsubishi Electric Europe B.V | i-NX2-N-G07 /0082 | 63.6 | 171 | 4.275 | 39.18% | 63.7 | 132 | 3.3 | 36.36% | R32 | optional | ja | Luft / Wasser
Mitsubishi Electric Europe B.V | MEHP-iS-G07 /D /0071 | 54.7 | 171 | 4.275 | 39.18% | 48.4 | 132 | 3.3 | 36.36% | R32 | optional | ja | Luft / Wasser
Mitsubishi Electric Europe B.V | MEHP-iS-G07 /D /0082 | 63.6 | 171 | 4.275 | 39.18% | 63.7 | 132 | 3.3 | 36.36% | R32 | optional | ja | Luft / Wasser
Mitsubishi Electric Europe B.V | MEHP-iS-G07 /0071 | 54.7 | 171 | 4.275 | 39.18% | 48.4 | 132 | 3.3 | 36.36% | R32 | optional | ja | Luft / Wasser
Mitsubishi Electric Europe B.V | MEHP-iS-G07 /0082 | 63.6 | 171 | 4.275 | 39.18% | 63.7 | 132 | 3.3 | 36.36% | R32 | optional | ja | Luft / Wasser
Mitsubishi Electric Europe B.V | PUHZ-W85(V)YAA | 8.5 | 171 | 4.275 | 39.18% | 8.5 | 137 | 3.425 | 31.39% | R410A | ja | ja | Luft / Wasser
NEXTHERM Industrie | R/O PACK2M OPTIMISEE 15 Tri + KIT ECS 170N | 4.4 | 171 | 4.275 | 39.18% | 11.1 | 133 | 3.325 | 35.34% | R410A | ja | nein | Luft / Wasser
NEXTHERM Industrie | R/O PACK2M OPTIMISEE 15 Tri + KIT ECS 270N | 4.4 | 171 | 4.275 | 39.18% | 11.1 | 133 | 3.325 | 35.34% | R410A | ja | nein | Luft / Wasser
Remeha | eHP-Mono 390-8 | 8.5 | 171 | 4.275 | 39.18% | 8.5 | 137 | 3.425 | 31.39% | R410A | ja | ja | Luft / Wasser
Remeha | eHP-Mono 690-8 | 8.5 | 171 | 4.275 | 39.18% | 8.5 | 137 | 3.425 | 31.39% | R410A | ja | ja | Luft / Wasser
Stiebel Eltron GmbH & Co. KG | WPL 17 ICS classic | 9 | 171 | 4.275 | 39.18% | 7 | 133 | 3.325 | 35.34% | R410A | ja | ja | Luft / Wasser
Stiebel Eltron GmbH & Co. KG | WPL-A 13 HK 400 Premium | 14 | 171 | 4.275 | 39.18% | 15 | 139 | 3.475 | 29.5% | R452B | ja | ja | Luft / Wasser
Swegon Operations Srl | EPSILON SKY Hi HP 6 | 5.2 | 171 | 4.275 | 39.18% | 4.9 | 140.7 | 3.5175 | 27.93% | R32 | ja | ja | Luft / Wasser
tecalor GmbH | TTL 8.5 ICS | 9 | 171 | 4.275 | 39.18% | 7 | 133 | 3.325 | 35.34% | R410A | ja | ja | Luft / Wasser
Tecalor GmbH | TTL 12.6 AC | 14 | 171 | 4.275 | 39.18% | 15 | 139 | 3.475 | 29.5% | R452B | ja | ja | Luft / Wasser
Templari Srl. | KITA L Cold | 40 | 171 | 4.275 | 39.18% | 39 | 130 | 3.25 | 38.46% | R410A | optional | ja | Luft / Wasser
Trane | CXAX 026 HE LN | 25.7 | 171 | 4.275 | 39.18% |  |  |  |  | R410A | optional | ja | Luft / Wasser
Trane | CXAX 026 HE LN | 25.7 | 171 | 4.275 | 39.18% |  |  |  |  | R410A | optional | ja | Luft / Wasser
Trane | CXAX 045 HE LN | 42.1 | 171 | 4.275 | 39.18% |  |  |  |  | R410A | optional | ja | Luft / Wasser
Trane | CXAX 045 HE LN | 42.1 | 171 | 4.275 | 39.18% |  |  |  |  | R410A | optional | ja | Luft / Wasser
Trane | CXAX 052 HE LN | 49.8 | 171 | 4.275 | 39.18% |  |  |  |  | R410A R410A | optional | ja | Luft / Wasser
Trane | CXAX 052 HE LN | 49.8 | 171 | 4.275 | 39.18% |  |  |  |  | R410A R410A | optional | ja | Luft / Wasser
Trane | CXAX 060 SE LN | 56.7 | 171 | 4.275 | 39.18% |  |  |  |  | R410A R410A | optional | ja | Luft / Wasser
Trane | CXAX 060 SE LN | 56.7 | 171 | 4.275 | 39.18% |  |  |  |  | R410A R410A | optional | ja | Luft / Wasser
Vaillant Deutschland GmbH & Co. KG | aroTHERM Split VWL 75/5 AS 230V S2 + VWL 77/5 IS | 7 | 171 | 4.275 | 39.18% | 6 | 131 | 3.275 | 37.4% | R410A | ja | ja | Luft / Wasser
Vaillant Deutschland GmbH & Co. KG | aroTHERM Split VWL 75/5 AS 230V S2 + VWL 78/5 IS | 7 | 171 | 4.275 | 39.18% | 6 | 131 | 3.275 | 37.4% | R410A | ja | ja | Luft / Wasser
Weider Wärmepumpen GmbH | LW 90 | 8 | 171 | 4.275 | 39.18% | 9 | 140.5 | 3.5125 | 28.11% | R407C | ja | ja | Luft / Wasser
Hautec GmbH | HCS-PN-42 R410A | 10.5 | 171 | 4.275 |  | 8.4 |  |  |  |  | ja | ja | Sole / Wasser
Wolf-Technik GmbH | Aqua-Plus 12/12 | 22.6 | 171 | 4.275 |  | 22 | 145 | 3.625 |  | R407C | ja | ja | Sole / Wasser
MTA | Hocean Tech HOCT 350 | 153 | 171 | 4.275 | [6 empty] | ja | nein | Wasser / Wasser
Gree Electric Appliances,Inc. | GRS-CQ4.0Pd/NhH-E | 4.5 | 170.9 | 4.2725 | 39.26% | 4.5 | 128.1 | 3.2025 | 40.52% | R32 | ja | ja | Luft / Wasser
Pollmann-Technik GmbH & Co. KG | AIRFLEX 12 | 10.4 | 170.7 | 4.2675 | 39.43% | 8.6 | 131.9 | 3.2975 | 36.47% | R32 | ja | ja | Luft / Wasser
Mitsubishi Heavy Industries Thermal Systems Ltd. | VRF KX Lite FDC224KXZPE1 | 22.4 | 170.6 | 4.265 | [5 empty] | R410A | optional | optional | Luft / Luft (Heizleistung > 12 kW) (mit Prüfnachweis)
Mitsubishi Heavy Industries Thermal Systems Ltd. | VRF KX 3-Leiter FDC615KXZRE1 | 61.5 | 170.6 | 4.265 | [5 empty] | R410A | optional | nein | Luft / Luft (Heizleistung > 12 kW) (mit Prüfnachweis)
Mitsubishi Heavy Industries Thermal Systems Ltd. | VRF KX 3-Leiter FDC615KXZRE2 | 61.5 | 170.6 | 4.265 | [5 empty] | R410A | optional | nein | Luft / Luft (Heizleistung > 12 kW) (mit Prüfnachweis)
Samsung Klimatechnik | WPLL-DVM-EL-22 (AM 080 JXVHGH) | 17.9 | 170.6 | 4.265 | [5 empty] | R410A | optional | optional | Luft / Luft (Heizleistung > 12 kW) (mit Prüfnachweis)
Samsung Klimatechnik | WPLL-DVM-EL-22-3L (AM 080 JXVHGR) | 17.9 | 170.6 | 4.265 | [5 empty] | R410A | optional | optional | Luft / Luft (Heizleistung > 12 kW) (mit Prüfnachweis)
Samsung Klimatechnik | WPLL-DVM-EL-40 (AM 140 JXVHGH) | 25.7 | 170.6 | 4.265 | [5 empty] | R410A | optional | optional | Luft / Luft (Heizleistung > 12 kW) (mit Prüfnachweis)
Samsung Klimatechnik | WPLL-DVM-EL-40-3L (AM 140 JXVHGR) | 25.7 | 170.6 | 4.265 | [5 empty] | R410A | optional | optional | Luft / Luft (Heizleistung > 12 kW) (mit Prüfnachweis)
Orange Energy GmbH & Co. KG | SWU11-EVI | 10.4 | 170.5 | 4.2625 | 39.59% | 10.7 | 132.7 | 3.3175 | 35.64% | R410A | ja | optional | Luft / Wasser
Orange Energy GmbH & Co. KG | SWU14-EVI | 13.2 | 170.4 | 4.26 | 39.67% | 17.7 | 134.4 | 3.36 | 33.93% | R410A | ja | optional | Luft / Wasser
Clivet | MV6R-XMi 450T | 45 | 170.2 | 4.255 | [5 empty] | R410A | ja | optional | Luft / Luft (Heizleistung > 12 kW) (mit Prüfnachweis)
Mitsubishi Heavy Industries Thermal Systems Ltd. | VRF KX 3-Leiter FDC1350KXZRE1 | 135 | 170.2 | 4.255 | [5 empty] | R410A | optional | nein | Luft / Luft (Heizleistung > 12 kW) (mit Prüfnachweis)
Mitsubishi Heavy Industries Thermal Systems Ltd. | VRF KX 3-Leiter FDC450KXZRE1 | 45 | 170.2 | 4.255 | [5 empty] | R410A | optional | optional | Luft / Luft (Heizleistung > 12 kW) (mit Prüfnachweis)
Mitsubishi Heavy Industries Thermal Systems Ltd. | VRF KX 3-Leiter FDC450KXZRE2 | 45 | 170.2 | 4.255 | [5 empty] | R410A | optional | optional | Luft / Luft (Heizleistung > 12 kW) (mit Prüfnachweis)
Mitsubishi Heavy Industries Thermal Systems Ltd. | VRF KX 3-Leiter FDC900KXZRE1 | 90 | 170.2 | 4.255 | [5 empty] | R410A | optional | nein | Luft / Luft (Heizleistung > 12 kW) (mit Prüfnachweis)
Samsung Klimatechnik | WPLL-DVM-EL-28 (AM 100 JXVHGH) | 18.8 | 170.2 | 4.255 | [5 empty] | R410A | optional | optional | Luft / Luft (Heizleistung > 12 kW) (mit Prüfnachweis)
Samsung Klimatechnik | WPLL-DVM-EL-28-3L (AM 100 JXVHGR) | 18.8 | 170.2 | 4.255 | [5 empty] | R410A | optional | optional | Luft / Luft (Heizleistung > 12 kW) (mit Prüfnachweis)
Swegon Operations Srl | EPSILON SKY Hi HP 18 | 14.1 | 170.2 | 4.255 | 39.84% | 14.4 | 141 | 3.525 | 27.66% | R32 | ja | ja | Luft / Wasser
Bosch Thermotechnik GmbH | AF6300A 45 C-3 | 45 | 170 | 4.25 | [5 empty] | R410A | optional | optional | Luft / Luft (Heizleistung > 12 kW) (mit Prüfnachweis)
Mitsubishi Electric Europe B.V | PUHY-P350YNW-A2 | 40 | 170 | 4.25 | [5 empty] | R410A | optional | optional | Luft / Luft (Heizleistung > 12 kW) (mit Prüfnachweis)
AERMEC GmbH | NRGI 201 HA | 46 | 170 | 4.25 | 40% |  |  |  |  | R32 | optional | ja | Luft / Wasser
AERMEC GmbH | NRGI 201 XHAJ | 46 | 170 | 4.25 | 40% | 48 | 133 | 3.325 | 35.34% | R32 | optional | ja | Luft / Wasser
Bosch Thermotechnik GmbH | Compress CS 7000i AW 13 IRMB-T | 10 | 170 | 4.25 | 40% | 9 | 122 | 3.05 | 47.54% | R410A | ja | ja | Luft / Wasser
Bosch Thermotechnik GmbH | Compress CS 7001i AW 13 ORMB-T | 10 | 170 | 4.25 | 40% | 9 | 122 | 3.05 | 47.54% | R410A | ja | ja | Luft / Wasser
Buderus - Bosch Thermotechnik GmbH | Logatherm WLW196i-11 AR TP | 10 | 170 | 4.25 | 40% | 9 | 122 | 3.05 | 47.54% | R410A | ja | ja | Luft / Wasser
Buderus - Bosch Thermotechnik GmbH | Logatherm WLW196i-11 IR TP | 10 | 170 | 4.25 | 40% | 9 | 122 | 3.05 | 47.54% | R410A | ja | ja | Luft / Wasser
Buderus - Bosch Thermotechnik GmbH | Logatherm WLW276 31 | 34 | 170 | 4.25 | 40% | 33 | 126 | 3.15 | 42.86% | R32 | ja | ja | Luft / Wasser
Buderus - Bosch Thermotechnik GmbH | Logatherm WLW276 31 V | 34 | 170 | 4.25 | 40% | 33 | 126 | 3.15 | 42.86% | R32 | ja | ja | Luft / Wasser
Buderus - Bosch Thermotechnik GmbH | Logatherm WLW276 31 IP | 34 | 170 | 4.25 | 40% | 33 | 126 | 3.15 | 42.86% | R32 | ja | ja | Luft / Wasser
Buderus - Bosch Thermotechnik GmbH | Logatherm WLW276 31 P | 34 | 170 | 4.25 | 40% | 33 | 126 | 3.15 | 42.86% | R32 | ja | ja | Luft / Wasser
Buderus - Bosch Thermotechnik GmbH | Logatherm WLW276 36 | 39 | 170 | 4.25 | 40% | 37 | 125 | 3.125 | 44% | R32 | ja | ja | Luft / Wasser
Buderus - Bosch Thermotechnik GmbH | Logatherm WLW276 36 V | 39 | 170 | 4.25 | 40% | 37 | 125 | 3.125 | 44% | R32 | ja | ja | Luft / Wasser
Buderus - Bosch Thermotechnik GmbH | Logatherm WLW276 36 IP | 39 | 170 | 4.25 | 40% | 37 | 125 | 3.125 | 44% | R32 | ja | ja | Luft / Wasser
Buderus - Bosch Thermotechnik GmbH | Logatherm WLW276 36 P | 39 | 170 | 4.25 | 40% | 37 | 125 | 3.125 | 44% | R32 | ja | ja | Luft / Wasser
Fresh aertec GmbH & Co. KG | LWP 1.8.47 EVI | 54 | 170 | 4.25 | 40% | 54 | 134 | 3.35 | 34.33% | R410A | ja | ja | Luft / Wasser
Fresh aertec GmbH & Co. KG | LWP 1.8.47 EVI MOD | 54 | 170 | 4.25 | 40% | 54 | 134 | 3.35 | 34.33% | R410A | ja | ja | Luft / Wasser
Fresh aertec GmbH & Co. KG | LWP 1.9.47 EVI | 54 | 170 | 4.25 | 40% | 54 | 134 | 3.35 | 34.33% | R410A | ja | ja | Luft / Wasser
HEWALEX Sp. z o.o. Sp.k. | PCCO MONO 18 | 13.8 | 170 | 4.25 | 40% | 14.1 | 140 | 3.5 | 28.57% | R32 | ja | ja | Luft / Wasser
Mitsubishi Electric Europe B.V | i-NX2-N-G07 /D /0061 | 47.9 | 170 | 4.25 | 40% | 48.4 | 132 | 3.3 | 36.36% | R32 | optional | ja | Luft / Wasser
Mitsubishi Electric Europe B.V | i-NX2-N-G07 /D /0112 | 88.8 | 170 | 4.25 | 40% | 82.3 | 134 | 3.35 | 34.33% | R32 | optional | ja | Luft / Wasser
Mitsubishi Electric Europe B.V | i-NX2-N-G07 /0061 | 47.9 | 170 | 4.25 | 40% | 48.4 | 132 | 3.3 | 36.36% | R32 | optional | ja | Luft / Wasser
Mitsubishi Electric Europe B.V | i-NX2-N-G07 /0112 | 88.8 | 170 | 4.25 | 40% | 82.3 | 134 | 3.35 | 34.33% | R32 | optional | ja | Luft / Wasser
Mitsubishi Electric Europe B.V | MEHP-iS-G07 /D /0061 | 47.9 | 170 | 4.25 | 40% | 48.4 | 132 | 3.3 | 36.36% | R32 | optional | ja | Luft / Wasser
Mitsubishi Electric Europe B.V | MEHP-iS-G07 /D /0112 | 88.8 | 170 | 4.25 | 40% | 82.3 | 134 | 3.35 | 34.33% | R32 | optional | ja | Luft / Wasser
Mitsubishi Electric Europe B.V | MEHP-iS-G07 /0061 | 47.9 | 170 | 4.25 | 40% | 48.4 | 132 | 3.3 | 36.36% | R32 | optional | ja | Luft / Wasser
Mitsubishi Electric Europe B.V | MEHP-iS-G07 /0112 | 88.8 | 170 | 4.25 | 40% | 82.3 | 134 | 3.35 | 34.33% | R32 | optional | ja | Luft / Wasser
Mitsubishi Electric Europe B.V | PUHZ-W112(V)YAA | 10 | 170 | 4.25 | 40% | 10 | 133 | 3.325 | 35.34% | R410A | ja | ja | Luft / Wasser
OCHSNER Wärmepumpen GmbH | OCHSNER AIR 85 C14A | 54 | 170 | 4.25 | 40% | 55 | 137 | 3.425 | 31.39% | R410A | ja | ja | Luft / Wasser
Orange Energy GmbH & Co. KG | LWK47-EVI | 54 | 170 | 4.25 | 40% | 54 | 185 | 4.625 | -2.703% | R410A | ja | ja | Luft / Wasser | SCOP falsch
Orange Energy GmbH & Co. KG | LWS47-EVI | 54 | 170 | 4.25 | 40% | 54 | 134 | 3.35 | 34.33% | R410A | ja | ja | Luft / Wasser
Panasonic Deutschland | AQUAREA[WH-MXC12H9E8] | 12 | 170 | 4.25 | 40% | 12 | 130 | 3.25 | 38.46% | R410A | ja | ja | Luft / Wasser
Panasonic Deutschland | AQUAREA[WH-UQ12HE8 + WH-ADC0916H9E8] | 12 | 170 | 4.25 | 40% | 12 | 130 | 3.25 | 38.46% | R410A | ja | ja | Luft / Wasser
Panasonic Deutschland | AQUAREA[WH-UQ12HE8 + WH-SQC12H9E8] | 12 | 170 | 4.25 | 40% | 12 | 130 | 3.25 | 38.46% | R410A | ja | ja | Luft / Wasser
Panasonic Deutschland | AQUAREA[WH-UX12HE8 + WH-ADC0916H9E8] | 12 | 170 | 4.25 | 40% | 12 | 130 | 3.25 | 38.46% | R410A | ja | ja | Luft / Wasser
Panasonic Deutschland | AQUAREA[WH-UX12HE8 + WH-SXC12H9E8] | 12 | 170 | 4.25 | 40% | 12 | 130 | 3.25 | 38.46% | R410A | ja | ja | Luft / Wasser
Remeha | Effenca 26 MT | 23 | 170 | 4.25 | 40% | 17.9 | 136 | 3.4 | 32.35% | R32 | ja | ja | Luft / Wasser
Remeha | Effenca 26 MT EC | 23 | 170 | 4.25 | 40% | 17.9 | 136 | 3.4 | 32.35% | R32 | ja | ja | Luft / Wasser
Remeha | eHP-Mono 390-11 | 10 | 170 | 4.25 | 40% | 10 | 133 | 3.325 | 35.34% | R410A | ja | ja | Luft / Wasser
Remeha | eHP-Mono 690-11 | 10 | 170 | 4.25 | 40% | 10 | 133 | 3.325 | 35.34% | R410A | ja | ja | Luft / Wasser
REMKO GmbH & Co. KG | SQW 400 Triple | 90 | 170 | 4.25 | 40% | 102 | 141 | 3.525 | 27.66% | R410A | ja | ja | Luft / Wasser
SOLVIS GmbH | SolvisMia 8 | 10 | 170 | 4.25 | 40% | 7.8 | 130 | 3.25 | 38.46% | R454B | ja | ja | Luft / Wasser
Stiebel Eltron GmbH & Co. KG | WPL 07 ACS classic | 4 | 170 | 4.25 | 40% | 3 | 120 | 3 | 50% | R410A | ja | ja | Luft / Wasser
SunHybrid GmbH | AlphaTherm Zero2 - 8 | 6 | 170 | 4.25 | 40% | 6 | 132 | 3.3 | 36.36% |  | ja | nein | Luft / Wasser
tecalor GmbH | TTL 3.5 ACS | 4 | 170 | 4.25 | 40% | 3 | 120 | 3 | 50% | R410A | ja | ja | Luft / Wasser
Trane | CXAX 020 SE SN | 18.9 | 170 | 4.25 | 40% |  |  |  |  | R410A | optional | ja | Luft / Wasser
Trane | CXAX 020 SE SN | 18.9 | 170 | 4.25 | 40% |  |  |  |  | R410A | optional | ja | Luft / Wasser
Trane | CXAX 039 SE SN HDM VAR | 37.2 | 170 | 4.25 | 40% |  |  |  |  | R410A | optional | ja | Luft / Wasser
Vaillant Deutschland GmbH & Co. KG | flexoCOMPACT exclusive VWF 58/4 + aroCOLLECT VWL 11/4 SA | 4 | 170 | 4.25 | 40% | 4 | 128 | 3.2 | 40.62% | R410A | ja | ja | Luft / Wasser
Vaillant Deutschland GmbH & Co. KG | flexoTHERM exclusive VWF 57/4 + aroCOLLECT VWL 11/4 SA | 4 | 170 | 4.25 | 40% | 4 | 128 | 3.2 | 40.62% | R410A | ja | ja | Luft / Wasser
WAMAK, s.r.o. | AiWa 47 EVI | 54 | 170 | 4.25 | 40% | 54 | 134 | 3.35 | 34.33% | R410A | ja | ja | Luft / Wasser
WAMAK, s.r.o. | AiWa 47 EVI HD Modul | 54 | 170 | 4.25 | 40% | 54 | 134 | 3.35 | 34.33% | R410A | ja | ja | Luft / Wasser
WAMAK, s.r.o. | AWK 47 EVI | 54 | 170 | 4.25 | 40% | 54 | 134 | 3.35 | 34.33% | R410A | ja | ja | Luft / Wasser
Ygnis | MB L11-47 R410 EVI | 54 | 170 | 4.25 | 40% | 54 | 134 | 3.35 | 34.33% | R410A | ja | ja | Luft / Wasser
Ygnis | Split L11-47 R410 EVI | 54 | 170 | 4.25 | 40% | 54 | 134 | 3.35 | 34.33% | R410A | ja | ja | Luft / Wasser
Hautec GmbH | HCS PN 144/2T | 63.5 | 170 | 4.25 |  | 59.4 |  |  |  | R407C | ja | ja | Sole / Wasser
Hautec GmbH | HCS-PN-19(A) R407c | 5.9 | 170 | 4.25 |  | 5.5 |  |  |  | R407C | ja | ja | Sole / Wasser
Hautec GmbH | HCS-PN-219K R407c ¦ HCS-PK-219K(A) R407c | 5.9 | 170 | 4.25 |  | 5.5 |  |  |  | R407C | ja | ja | Sole / Wasser
Heliotherm Wärmepumpentechnik Ges.m.b.H. | HP10S12W-K-BC | 10 | 170 | 4.25 |  | 10 | 136 | 3.4 |  | R410A | optional | ja | Sole / Wasser
Swegon - BlueBox | Omega SKY Xi LGW HPW 21.1 | 239 | 170 | 4.25 | [6 empty] | ja | ja | Wasser / Wasser
LG Electronics Deutschland GmbH | ARUN120LSS0 | 36.7 | 169.8 | 4.245 | [5 empty] | R410A | optional | ja | Luft / Luft (Heizleistung > 12 kW) (mit Prüfnachweis)
Mitsubishi Heavy Industries Thermal Systems Ltd. | VRF KX Standard FDC1300KXZE1 | 145 | 169.8 | 4.245 | [5 empty] | R410A | optional | nein | Luft / Luft (Heizleistung > 12 kW) (mit Prüfnachweis)
Swegon Operations Srl | EPSILON SKY Hi HP 36 | 27.2 | 169.8 | 4.245 | 40.16% | 28 | 139.1 | 3.4775 | 29.4% | R32 | ja | ja | Luft / Wasser
DAIKIN Airconditioning Germany GmbH | Mini VRV RXYSQ12TMY1B | 23.5 | 169.6 | 4.24 | [5 empty] | R410A | optional | optional | Luft / Luft (Heizleistung > 12 kW) (mit Prüfnachweis)
Stiebel Eltron GmbH & Co. KG | WPL-S 48 HK dB 400 Premium | 54 | 169.6 | 4.24 | 40.33% | 56 | 136.7 | 3.4175 | 31.68% | R410A | ja | ja | Luft / Wasser
Stiebel Eltron GmbH & Co. KG | WPL-S 48 HK 400 Premium | 54 | 169.6 | 4.24 | 40.33% | 56 | 136.7 | 3.4175 | 31.68% | R410A | ja | ja | Luft / Wasser
tecalor GmbH | TTL 48.5 AC dB-2 | 54 | 169.6 | 4.24 | 40.33% | 56 | 136.7 | 3.4175 | 31.68% | R410A | ja | ja | Luft / Wasser
tecalor GmbH | TTL 48.5 AC-2 | 54 | 169.6 | 4.24 | 40.33% | 56 | 136.7 | 3.4175 | 31.68% | R410A | ja | ja | Luft / Wasser
Panasonic Deutschland | U-10LE1E8 | 28 | 169.5 | 4.2375 | [5 empty] | R410A | optional | optional | Luft / Luft (Heizleistung > 12 kW) (mit Prüfnachweis)
Carrier Klimatechnik GmbH | 38VT010173HQEE | 15.4 | 169.4 | 4.235 | [5 empty] | R410A | optional | ja | Luft / Luft (Heizleistung > 12 kW) (mit Prüfnachweis)
Carrier Klimatechnik GmbH | 38VT012173HQEE | 18.4 | 169.4 | 4.235 | [5 empty] | R410A | optional | ja | Luft / Luft (Heizleistung > 12 kW) (mit Prüfnachweis)
Carrier Klimatechnik GmbH | 38VT016173HQEE | 24.8 | 169.4 | 4.235 | [5 empty] | R410A | optional | ja | Luft / Luft (Heizleistung > 12 kW) (mit Prüfnachweis)
Clivet | MV6i-XMi 560T | 56 | 169.4 | 4.235 | [5 empty] | R410A | ja | optional | Luft / Luft (Heizleistung > 12 kW) (mit Prüfnachweis)
LG Electronics Deutschland | ZRUM080LTS6 | 22.4 | 169.4 | 4.235 | [5 empty] | R32 | optional | optional | Luft / Luft (Heizleistung > 12 kW) (mit Prüfnachweis)
LG Electronics Deutschland GmbH | ARUM080LTE6 | 22.4 | 169.4 | 4.235 | [5 empty] | R410A | optional | optional | Luft / Luft (Heizleistung > 12 kW) (mit Prüfnachweis)
Mitsubishi Heavy Industries Thermal Systems Ltd. | VRF KX Standard FDC1425KXZE1 | 159 | 169.4 | 4.235 | [5 empty] | R410A | optional | nein | Luft / Luft (Heizleistung > 12 kW) (mit Prüfnachweis)
Mitsubishi Heavy Industries Thermal Systems Ltd. | VRF KX Standard FDC475KXZE1 | 53 | 169.4 | 4.235 | [5 empty] | R410A | optional | nein | Luft / Luft (Heizleistung > 12 kW) (mit Prüfnachweis)
Mitsubishi Heavy Industries Thermal Systems Ltd. | VRF KX Standard FDC950KXZE1 | 106 | 169.4 | 4.235 | [5 empty] | R410A | optional | nein | Luft / Luft (Heizleistung > 12 kW) (mit Prüfnachweis)
Gondzik Home Technologies GmbH | Delta 13 | 10.7 | 169.2 | 4.23 | 40.66% | 9.6 | 126.2 | 3.155 | 42.63% | R32 | ja | ja | Luft / Wasser
TITAN-THERM | BLN-012TA1 | 10 | 169.1 | 4.2275 | 40.75% | 12 | 128.7 | 3.2175 | 39.86% |  | ja | ja | Luft / Wasser
TITAN-THERM | BLN-012TA3 | 10 | 169.1 | 4.2275 | 40.75% | 12 | 128.7 | 3.2175 | 39.86% |  | ja | ja | Luft / Wasser
WP HEATER | BLN-012TA1 | 12 | 169.1 | 4.2275 | 40.75% | 10 | 128.7 | 3.2175 | 39.86% | R410A | optional | ja | Luft / Wasser
WP HEATER | BLN-012TA2 | 12 | 169.1 | 4.2275 | 40.75% | 10 | 128.7 | 3.2175 | 39.86% | R410A | optional | ja | Luft / Wasser
WP HEATER | BLN-012TA3 | 12 | 169.1 | 4.2275 | 40.75% | 10 | 128.7 | 3.2175 | 39.86% | R410A | optional | ja | Luft / Wasser
WP HEATER | BLN-012TA4 | 12 | 169.1 | 4.2275 | 40.75% | 10 | 128.7 | 3.2175 | 39.86% | R410A | optional | ja | Luft / Wasser
Gülzow Wärmetechnik - Germania Wärmesysteme | Germania Wärmesysteme 23 Y | 25 | 169 | 4.225 |  | 23 | 132 | 3.3 |  | R410A | ja | ja | Abluft / Wasser
Mederer GmbH | Mederer GmbH 23 Y | 25 | 169 | 4.225 |  | 23 | 132 | 3.3 |  | R410A | ja | ja | Abluft / Wasser
AERMEC GmbH | MVAM4001T | 40 | 169 | 4.225 | [5 empty] | R410A | optional | optional | Luft / Luft (Heizleistung > 12 kW) (mit Prüfnachweis)
Bosch Thermotechnik GmbH | AF5300A 56-3 | 56 | 169 | 4.225 | [5 empty] | R410A | optional | optional | Luft / Luft (Heizleistung > 12 kW) (mit Prüfnachweis)
Bosch Thermotechnik GmbH | AF6300A 22 C-3 | 22.4 | 169 | 4.225 | [5 empty] | R410A | optional | optional | Luft / Luft (Heizleistung > 12 kW) (mit Prüfnachweis)
Mitsubishi Electric Europe B.V | PUHY-EP450YNW-A2 | 50 | 169 | 4.225 | [5 empty] | R410A | optional | optional | Luft / Luft (Heizleistung > 12 kW) (mit Prüfnachweis)
Mitsubishi Electric Europe B.V | PUHY-P450YNW-A2 | 50 | 169 | 4.225 | [5 empty] | R410A | optional | optional | Luft / Luft (Heizleistung > 12 kW) (mit Prüfnachweis)
Mitsubishi Heavy Industries Thermal Systems Ltd. | VRF KX Standard FDC1120KXZE1 | 126 | 169 | 4.225 | [5 empty] | R410A | optional | nein | Luft / Luft (Heizleistung > 12 kW) (mit Prüfnachweis)
Mitsubishi Heavy Industries Thermal Systems Ltd. | VRF KX Standard FDC1680KXZE1 | 189 | 169 | 4.225 | [5 empty] | R410A | optional | nein | Luft / Luft (Heizleistung > 12 kW) (mit Prüfnachweis)
Mitsubishi Heavy Industries Thermal Systems Ltd. | VRF KX Standard FDC560KXZE2 | 63 | 169 | 4.225 | [5 empty] | R410A | optional | nein | Luft / Luft (Heizleistung > 12 kW) (mit Prüfnachweis)
Mitsubishi Heavy Industries Thermal Systems Ltd. | VRF KX Standard FDC850KXZE1 | 95 | 169 | 4.225 | [5 empty] | R410A | optional | nein | Luft / Luft (Heizleistung > 12 kW) (mit Prüfnachweis)
Mitsubishi Heavy Industries Thermal Systems Ltd. | VRF KX 3-Leiter FDC1300KXZRE1 | 130 | 169 | 4.225 | [5 empty] | R410A | optional | nein | Luft / Luft (Heizleistung > 12 kW) (mit Prüfnachweis)
Panasonic Deutschland | U-140PZH3E8 | 15.5 | 169 | 4.225 | [5 empty] | R32 | optional | optional | Luft / Luft (Heizleistung > 12 kW) (mit Prüfnachweis)
Samsung Klimatechnik | WPLL-BAC-DK-840-15,5-R32 (AC140RXADKG) | 13.4 | 169 | 4.225 | [5 empty] | R32 | optional | optional | Luft / Luft (Heizleistung > 12 kW) (mit Prüfnachweis)
Samsung Klimatechnik | WPLL-BAC-DK-840-15,5-3-R32 (AC140RXADNG) | 13.4 | 169 | 4.225 | [5 empty] | R32 | optional | optional | Luft / Luft (Heizleistung > 12 kW) (mit Prüfnachweis)
Samsung Klimatechnik | WPLL-DVM-EL-56 (AM 200 JXVHGH) | 30 | 169 | 4.225 | [5 empty] | R410A | optional | optional | Luft / Luft (Heizleistung > 12 kW) (mit Prüfnachweis)
Samsung Klimatechnik | WPLL-DVM-EL-56-3L (AM 200 JXVHGR) | 30 | 169 | 4.225 | [5 empty] | R410A | optional | optional | Luft / Luft (Heizleistung > 12 kW) (mit Prüfnachweis)
Samsung Klimatechnik | WPLL-DVM-HE-HP-45-R410A (AM160AXVGGH) | 25 | 169 | 4.225 | [5 empty] | R410A | optional | optional | Luft / Luft (Heizleistung > 12 kW) (mit Prüfnachweis)
Samsung Klimatechnik | WPLL-DVM-HE-HP-61,6-R410A (AM220AXVGGH) | 31.8 | 169 | 4.225 | [5 empty] | R410A | optional | optional | Luft / Luft (Heizleistung > 12 kW) (mit Prüfnachweis)
Samsung Klimatechnik | WPLL-DVM-HE-HR-45-3L-R410A (AM160AXVGGR) | 25 | 169 | 4.225 | [5 empty] | R410A | optional | optional | Luft / Luft (Heizleistung > 12 kW) (mit Prüfnachweis)
Samsung Klimatechnik | WPLL-DVM-HE-HR-61,6-3L-R410A (AM220AXVGGR) | 31.8 | 169 | 4.225 | [5 empty] | R410A | optional | optional | Luft / Luft (Heizleistung > 12 kW) (mit Prüfnachweis)
Samsung Klimatechnik | WPLL-DVM-ST-HP-40-R410A (AM140AXVAGH) | 20.3 | 169 | 4.225 | [5 empty] | R410A | optional | optional | Luft / Luft (Heizleistung > 12 kW) (mit Prüfnachweis)
Aereco GmbH | MTT LWWP ME 16 Z - DUO | 18 | 169 | 4.225 | 40.83% | 18 | 132 | 3.3 | 36.36% | R449A | ja | ja | Luft / Wasser
AERMEC GmbH | NRGI 502 HE | 80 | 169 | 4.225 | 40.83% | 82 | 132 | 3.3 | 36.36% | R32 | optional | ja | Luft / Wasser
Bosch Thermotechnik GmbH | Compress CS 7001i AW 7 O H | 5 | 169 | 4.225 | 40.83% | 6 | 133 | 3.325 | 35.34% | R410A | ja | ja | Luft / Wasser
Buderus - Bosch Thermotechnik GmbH | Logaplus WLW196i-6 A H | 5 | 169 | 4.225 | 40.83% | 6 | 133 | 3.325 | 35.34% | R410A | ja | ja | Luft / Wasser
Buderus - Bosch Thermotechnik GmbH | Logaplus WLW196i-6 BM | 5 | 169 | 4.225 | 40.83% | 6 | 133 | 3.325 | 35.34% | R410A | ja | ja | Luft / Wasser
Buderus - Bosch Thermotechnik GmbH | Logaplus WLW196i-6 Bz | 5 | 169 | 4.225 | 40.83% | 6 | 133 | 3.325 | 35.34% | R410A | ja | ja | Luft / Wasser
Buderus - Bosch Thermotechnik GmbH | Logaplus WLW196i-6 Öl BM | 5 | 169 | 4.225 | 40.83% | 6 | 133 | 3.325 | 35.34% | R410A | ja | ja | Luft / Wasser
Buderus - Bosch Thermotechnik GmbH | Logaplus WLW196i-6 Öl BZ | 5 | 169 | 4.225 | 40.83% | 6 | 133 | 3.325 | 35.34% | R410A | ja | ja | Luft / Wasser
Buderus - Bosch Thermotechnik GmbH | Logaplus WLW196i-6 WB | 5 | 169 | 4.225 | 40.83% | 6 | 133 | 3.325 | 35.34% | R410A | ja | ja | Luft / Wasser
Buderus - Bosch Thermotechnik GmbH | Logatherm WLW276 24 | 26 | 169 | 4.225 | 40.83% | 23 | 124 | 3.1 | 45.16% | R32 | ja | ja | Luft / Wasser
Buderus - Bosch Thermotechnik GmbH | Logatherm WLW276 24 V | 26 | 169 | 4.225 | 40.83% | 23 | 124 | 3.1 | 45.16% | R32 | ja | ja | Luft / Wasser
Buderus - Bosch Thermotechnik GmbH | Logatherm WLW276 24 IP | 26 | 169 | 4.225 | 40.83% | 23 | 124 | 3.1 | 45.16% | R32 | ja | ja | Luft / Wasser
Buderus - Bosch Thermotechnik GmbH | Logatherm WLW276 24 P | 26 | 169 | 4.225 | 40.83% | 23 | 124 | 3.1 | 45.16% | R32 | ja | ja | Luft / Wasser
Climer | ACPMH28 | 25 | 169 | 4.225 | 40.83% | 24 | 126 | 3.15 | 42.86% | R32 | optional | nein | Luft / Wasser
Clivet | WiSAN-YSE1 10.1 PRM SC | 20.5 | 169 | 4.225 | 40.83% |  |  |  |  | R32 | optional | ja | Luft / Wasser
Clivet | WSAN-YMi 61 | 12 | 169 | 4.225 | 40.83% | 13 | 126 | 3.15 | 42.86% | R32 | ja | ja | Luft / Wasser
Clivet | WSAN-YMi 81 | 16 | 169 | 4.225 | 40.83% | 15 | 128 | 3.2 | 40.62% | R32 | ja | ja | Luft / Wasser
Dimplex - Glen Dimplex Deutschland GmbH | LA 33TPR | 19 | 169 | 4.225 | 40.83% | 18 | 139 | 3.475 | 29.5% | R290 | ja | ja | Luft / Wasser
ELCO GmbH | AEROTOP M 024 | 21 | 169 | 4.225 | 40.83% |  |  |  |  | R32 | ja | ja | Luft / Wasser
EU-Therm | RS10VL | 8 | 169 | 4.225 | 40.83% | 9 | 126 | 3.15 | 42.86% | R32 | ja | ja | Luft / Wasser
EU-Therm | RS15VL | 12 | 169 | 4.225 | 40.83% | 13 | 132 | 3.3 | 36.36% | R32 | ja | ja | Luft / Wasser
FläktGroup | FGAH4110BG2.HE+.E79 | 232 | 169 | 4.225 | 40.83% |  |  |  |  | R454B | optional | ja | Luft / Wasser
FläktGroup | FGAS4110BG2.SL + .E82 | 215 | 169 | 4.225 | 40.83% |  |  |  |  | R454B | optional | ja | Luft / Wasser
Hoval Aktiengesellschaft | Belaria compact SRM (6) | 4.8 | 169 | 4.225 | 40.83% | 4.1 | 126 | 3.15 | 42.86% |  | ja | ja | Luft / Wasser
Hoval Aktiengesellschaft | Belaria SRM (6) | 4.8 | 169 | 4.225 | 40.83% | 4.1 | 126 | 3.15 | 42.86% |  | ja | ja | Luft / Wasser
MAXA - Advantix S.p.A. | i-32V5H MIDI 0128 | 25 | 169 | 4.225 | 40.83% | 24 | 126 | 3.15 | 42.86% | R32 | optional | nein | Luft / Wasser
Mitsubishi Electric Europe B.V | i-FX-Q2 /XL-CA /1002 | 632.8 | 169 | 4.225 | 40.83% |  |  |  |  | R134a | optional | ja | Luft / Wasser
Mitsubishi Electric Europe B.V | i-NX2-N-G07 /D /0102 | 80.4 | 169 | 4.225 | 40.83% | 82.3 | 133 | 3.325 | 35.34% | R32 | optional | ja | Luft / Wasser
Mitsubishi Electric Europe B.V | i-NX2-N-G07 /0102 | 80.4 | 169 | 4.225 | 40.83% | 82.3 | 133 | 3.325 | 35.34% | R32 | optional | ja | Luft / Wasser
Mitsubishi Electric Europe B.V | MEHP-iS-G07 /D /0102 | 80.4 | 169 | 4.225 | 40.83% | 82.3 | 133 | 3.325 | 35.34% | R32 | optional | ja | Luft / Wasser
Mitsubishi Electric Europe B.V | MEHP-iS-G07 /0102 | 80.4 | 169 | 4.225 | 40.83% | 82.3 | 133 | 3.325 | 35.34% | R32 | optional | ja | Luft / Wasser
Mitsubishi Electric Europe B.V | PUHZ-SHW 112 V(Y)HA + E H(R) S (T20) C(D)-V (Y)M 2(6/9) (E) B(C) | 13.9 | 169 | 4.225 | 40.83% | 12.7 | 130 | 3.25 | 38.46% | R410A | ja | ja | Luft / Wasser
Mitsubishi Electric Europe B.V | PUHZ-SW 100 (V)YAA + EH(R)SC-**C(D) | 10.6 | 169 | 4.225 | 40.83% | 10 | 132 | 3.3 | 36.36% | R410A | ja | ja | Luft / Wasser
Mitsubishi Electric Europe B.V | PUHZ-SW 100 (V)YAA + EH(R)ST**C-**C(D) | 10.6 | 169 | 4.225 | 40.83% | 10 | 132 | 3.3 | 36.36% | R410A | ja | ja | Luft / Wasser
OCHSNER Wärmepumpen GmbH | OCHSNER AIR 7 C11A | 5 | 169 | 4.225 | 40.83% | 5 | 124 | 3.1 | 45.16% | R407C | ja | ja | Luft / Wasser
Remeha | E-HP AW 176 Ace | 99 | 169 | 4.225 | 40.83% | 108 | 127 | 3.175 | 41.73% | R407C R407C | ja | optional | Luft / Wasser
Remeha | E-HP AW 176 Ace-k | 99 | 169 | 4.225 | 40.83% | 108 | 127 | 3.175 | 41.73% | R407C R407C | ja | ja | Luft / Wasser
Remeha | E-HP AW 176 cool Ace | 99 | 169 | 4.225 | 40.83% | 108 | 127 | 3.175 | 41.73% | R407C R407C | ja | optional | Luft / Wasser
Remeha | E-HP AW 176 cool Ace-k | 99 | 169 | 4.225 | 40.83% | 108 | 127 | 3.175 | 41.73% | R407C R407C | ja | ja | Luft / Wasser
REMKO GmbH & Co. KG | HTS 200 Duo | 20 | 169 | 4.225 | 40.83% | 22 | 135 | 3.375 | 33.33% | R410A | ja | ja | Luft / Wasser
S-Klima | SAL223RS2 | 21 | 169 | 4.225 | 40.83% |  |  |  |  | R32 | optional | ja | Luft / Wasser
S-Klima | SAS109RN2 | 12 | 169 | 4.225 | 40.83% | 13 | 126 | 3.15 | 42.86% | R32 | ja | ja | Luft / Wasser
S-Klima | SAS109RS2 | 12 | 169 | 4.225 | 40.83% | 13 | 126 | 3.15 | 42.86% | R32 | ja | ja | Luft / Wasser
S-Klima | SAS138RN2 | 16 | 169 | 4.225 | 40.83% | 15 | 128 | 3.2 | 40.62% | R32 | ja | ja | Luft / Wasser
S-Klima | SAS138RS2 | 16 | 169 | 4.225 | 40.83% | 15 | 128 | 3.2 | 40.62% | R32 | ja | ja | Luft / Wasser
Stiebel Eltron GmbH & Co. KG | LWZ 5 CS Premium | 6 | 169 | 4.225 | 40.83% | 6 | 133 | 3.325 | 35.34% | R410A | optional | ja | Luft / Wasser
Stiebel Eltron GmbH & Co. KG | WPL-A 10 HK 400 Premium | 11 | 169 | 4.225 | 40.83% | 12 | 135 | 3.375 | 33.33% | R452B | ja | ja | Luft / Wasser
Systemair GmbH | SYSHP MINI DCI 12 | 11.9 | 169 | 4.225 | 40.83% | 12.8 | 126 | 3.15 | 42.86% | R32 | ja | nein | Luft / Wasser
Systemair GmbH | SYSHP MINI DCI 16 | 16 | 169 | 4.225 | 40.83% | 14.6 | 128 | 3.2 | 40.62% | R32 | ja | nein | Luft / Wasser
tecalor GmbH | THZ 5.5 cool | 6 | 169 | 4.225 | 40.83% | 6 | 133 | 3.325 | 35.34% | R410A | optional | ja | Luft / Wasser
tecalor GmbH | THZ 5.5 SOL | 6 | 169 | 4.225 | 40.83% | 6 | 133 | 3.325 | 35.34% | R410A | optional | ja | Luft / Wasser
Tecalor GmbH | TTL 9.6 AC | 11 | 169 | 4.225 | 40.83% | 12 | 135 | 3.375 | 33.33% | R452B | ja | ja | Luft / Wasser
Trane | CXAX 026 SE SN HDM VAR | 25.7 | 169 | 4.225 | 40.83% |  |  |  |  | R410A | optional | ja | Luft / Wasser
Trane | CXAX 030 SE LN | 26.6 | 169 | 4.225 | 40.83% |  |  |  |  | R454B | optional | ja | Luft / Wasser
Trane | CXAX 030 SE LN | 26.6 | 169 | 4.225 | 40.83% |  |  |  |  | R454B | optional | ja | Luft / Wasser
Trane | CXAX 036 SE LN | 30.8 | 169 | 4.225 | 40.83% |  |  |  |  | R454B | optional | ja | Luft / Wasser
Trane | CXAX 036 SE LN | 30.8 | 169 | 4.225 | 40.83% |  |  |  |  | R454B | optional | ja | Luft / Wasser
Trane | CXAX 036 SE SN HDM VAR | 32.8 | 169 | 4.225 | 40.83% |  |  |  |  | R410A | optional | ja | Luft / Wasser
emcal Wärmesysteme GmbH | SW-ST 21.4 | 21.4 | 169 | 4.225 |  | 19.6 |  |  |  | R407C | ja | ja | Sole / Wasser
Hautec GmbH | HCS-PN-94(A) R407c | 21.4 | 169 | 4.225 |  | 19.6 |  |  |  | R407C | ja | ja | Sole / Wasser
Ochsner Energie Technik GmbH | ISWS 120 R6a | 85 | 169 | 4.225 |  | 74 | 128 | 3.2 |  | R1234ze(E) | ja | ja | Sole / Wasser
MTA | Hocean Tech HOCT 500 | 201.7 | 169 | 4.225 | [6 empty] | ja | nein | Wasser / Wasser
Swegon - BlueBox | Omega SKY Xi HPW [R513A] 29.1 | 322 | 169 | 4.225 | [6 empty] | ja | ja | Wasser / Wasser
OLYMP Werk GmbH | OLYJET 10i | 9.4 | 168.8 | 4.22 | 41% | 10.8 | 127.2 | 3.18 | 41.51% | R454B | ja | ja | Luft / Wasser
Panasonic Deutschland | U-18ME2E8 | 56 | 168.7 | 4.2175 | [5 empty] | R410A | optional | optional | Luft / Luft (Heizleistung > 12 kW) (mit Prüfnachweis)
Oilon | RE33 | 31.2 | 168.7 | 4.2175 |  | 32 | 129.3 | 3.2325 |  | R410A | ja | ja | Sole / Wasser
Clivet | MV6R-XMi 252T | 22.4 | 168.6 | 4.215 | [5 empty] | R410A | ja | optional | Luft / Luft (Heizleistung > 12 kW) (mit Prüfnachweis)
Hisense | AVW-76HKFHH2 | 22.4 | 168.6 | 4.215 | [5 empty] | R410A | optional | optional | Luft / Luft (Heizleistung > 12 kW) (mit Prüfnachweis)
Hisense | AVW-96HKFHH2 | 28 | 168.6 | 4.215 | [5 empty] | R410A | optional | optional | Luft / Luft (Heizleistung > 12 kW) (mit Prüfnachweis)
Hitachi - Johnson Controls Hitachi Air Conditioning Europe SAS | RAS-12FSXNSE | 24.8 | 168.6 | 4.215 | [5 empty] | R410A | optional | nein | Luft / Luft (Heizleistung > 12 kW) (mit Prüfnachweis)
Mitsubishi Heavy Industries Thermal Systems Ltd. | VRF KX Standard FDC560KXZE1 | 63 | 168.6 | 4.215 | [5 empty] | R410A | optional | nein | Luft / Luft (Heizleistung > 12 kW) (mit Prüfnachweis)
Mitsubishi Heavy Industries Thermal Systems Ltd. | VRF KX 3-Leiter FDC1120KXZRE1 | 112 | 168.6 | 4.215 | [5 empty] | R410A | optional | nein | Luft / Luft (Heizleistung > 12 kW) (mit Prüfnachweis)
Mitsubishi Heavy Industries Thermal Systems Ltd. | VRF KX 3-Leiter FDC1680KXZRE1 | 168 | 168.6 | 4.215 | [5 empty] | R410A | optional | nein | Luft / Luft (Heizleistung > 12 kW) (mit Prüfnachweis)
Mitsubishi Heavy Industries Thermal Systems Ltd. | VRF KX 3-Leiter FDC560KXZRE2 | 56 | 168.6 | 4.215 | [5 empty] | R410A | optional | nein | Luft / Luft (Heizleistung > 12 kW) (mit Prüfnachweis)
Clivet | MSAN-XMi 160M | 17.5 | 168.2 | 4.205 | [5 empty] | R410A | ja | optional | Luft / Luft (Heizleistung > 12 kW) (mit Prüfnachweis)
Clivet | MSAN-XMi 160T | 17.5 | 168.2 | 4.205 | [5 empty] | R410A | ja | optional | Luft / Luft (Heizleistung > 12 kW) (mit Prüfnachweis)
DAIKIN Airconditioning Germany GmbH | VRV IV + Wärmepumpe mit konti. Heizbetrieb RY(Y/ M)Q10U7Y1B | 16 | 168.2 | 4.205 | [5 empty] | R410A | optional | optional | Luft / Luft (Heizleistung > 12 kW) (mit Prüfnachweis)
DAIKIN Airconditioning Germany GmbH | VRV IV + Wärmepumpe RXYQ10U7Y1B | 16 | 168.2 | 4.205 | [5 empty] | R410A | optional | optional | Luft / Luft (Heizleistung > 12 kW) (mit Prüfnachweis)
DAIKIN Airconditioning Germany GmbH | VRV IV Q + Wärmepumpe RXYQQ10U7Y1B | 16 | 168.2 | 4.205 | [5 empty] | R410A | optional | optional | Luft / Luft (Heizleistung > 12 kW) (mit Prüfnachweis)
Mitsubishi Heavy Industries Thermal Systems Ltd. | VRF KX Standard FDC1250KXZE1 | 140 | 168.2 | 4.205 | [5 empty] | R410A | optional | nein | Luft / Luft (Heizleistung > 12 kW) (mit Prüfnachweis)
Mitsubishi Heavy Industries Thermal Systems Ltd. | VRF KX 3-Leiter FDC560KXZRE1 | 56 | 168.2 | 4.205 | [5 empty] | R410A | optional | nein | Luft / Luft (Heizleistung > 12 kW) (mit Prüfnachweis)
Mitsubishi Heavy Industries Thermal Systems Ltd. | VRF KX 3-Leiter FDC850KXZRE1 | 85 | 168.2 | 4.205 | [5 empty] | R410A | optional | nein | Luft / Luft (Heizleistung > 12 kW) (mit Prüfnachweis)
Panasonic Deutschland | U-14ME2E8 | 45 | 168.2 | 4.205 | [5 empty] | R410A | optional | optional | Luft / Luft (Heizleistung > 12 kW) (mit Prüfnachweis)
Samsung Klimatechnik | WPLL-DVM-EL-50 (AM 180 JXVHGH) | 28.5 | 168.2 | 4.205 | [5 empty] | R410A | optional | optional | Luft / Luft (Heizleistung > 12 kW) (mit Prüfnachweis)
Samsung Klimatechnik | WPLL-DVM-EL-50-3L (AM 180 JXVHGR) | 28.5 | 168.2 | 4.205 | [5 empty] | R410A | optional | optional | Luft / Luft (Heizleistung > 12 kW) (mit Prüfnachweis)
WP HEATER | BLN-018TA1S | 20.5 | 168.2 | 4.205 | 41.5% | 20.8 | 139.6 | 3.49 | 28.94% | R410A | optional | ja | Luft / Wasser
HOTJET CZ s.r.o. | ZETX E 10 | 9.4 | 168.1 | 4.2025 | 41.58% | 10.8 | 127.2 | 3.18 | 41.51% |  | ja | nein | Luft / Wasser
HOTJET CZ s.r.o. | ZETX 10 | 9.4 | 168.1 | 4.2025 | 41.58% | 10.8 | 127.2 | 3.18 | 41.51% |  | ja | nein | Luft / Wasser
MHG Heiztechnik GmbH | ecoWP 10Xe | 9.4 | 168.1 | 4.2025 | 41.58% | 10.8 | 127.2 | 3.18 | 41.51% | R454B | ja | ja | Luft / Wasser
Orange Energy GmbH & Co. KG | SWU18-EVI | 17.9 | 168.1 | 4.2025 | 41.58% | 18.5 | 132.4 | 3.31 | 35.95% | R410A | ja | optional | Luft / Wasser
Techno Therm AG | TLA 10i | 9.4 | 168.1 | 4.2025 | 41.58% | 10.8 | 127.2 | 3.18 | 41.51% |  | ja | nein | Luft / Wasser
Techno Therm AG | TLI 10i | 9.4 | 168.1 | 4.2025 | 41.58% | 10.8 | 127.2 | 3.18 | 41.51% |  | ja | nein | Luft / Wasser
Gülzow Wärmetechnik - Germania Wärmesysteme | Germania Wärmesysteme 14 Y | 17 | 168 | 4.2 |  | 15.8 | 132 | 3.3 |  | R410A | ja | ja | Abluft / Wasser
Mederer GmbH | Mederer GmbH 14 Y | 17 | 168 | 4.2 |  | 15.8 | 132 | 3.3 |  | R410A | ja | ja | Abluft / Wasser
Zeeh-Wp-Kondensationssysteme | Z-LWWPK 8 Zuba | 8 | 168 | 4.2 |  | 7 | 138 | 3.45 |  |  | ja | ja | Abluft / Wasser
Bosch Thermotechnik GmbH | AF6300A 40 C-3 | 40 | 168 | 4.2 | [5 empty] | R410A | optional | optional | Luft / Luft (Heizleistung > 12 kW) (mit Prüfnachweis)
Aereco GmbH | MTT LWWP 90 | 80 | 168 | 4.2 | 41.67% | 82 | 132 | 3.3 | 36.36% | R449A | ja | ja | Luft / Wasser
AERMEC GmbH | HMI 140 | 11 | 168 | 4.2 | 41.67% | 11 | 125 | 3.125 | 44% | R32 | optional | ja | Luft / Wasser
AERMEC GmbH | HMI 140 T | 11 | 168 | 4.2 | 41.67% | 11 | 125 | 3.125 | 44% | R32 | optional | ja | Luft / Wasser
AERMEC GmbH | NRGI 151 HE | 27 | 168 | 4.2 | 41.67% |  |  |  |  | R32 | optional | ja | Luft / Wasser
AERMEC GmbH | NRGI 151 XHEJ | 27 | 168 | 4.2 | 41.67% | 28 | 130 | 3.25 | 38.46% | R32 | optional | ja | Luft / Wasser
AERMEC GmbH | NRGI 281 HE | 41 | 168 | 4.2 | 41.67% |  |  |  |  | R32 | optional | ja | Luft / Wasser
AERMEC GmbH | NRGI 281 XHEJ | 41 | 168 | 4.2 | 41.67% | 43 | 132 | 3.3 | 36.36% | R32 | optional | ja | Luft / Wasser
AERMEC GmbH | NRGI 502 XHEJ | 81 | 168 | 4.2 | 41.67% | 82 | 121 | 3.025 | 48.76% | R32 | optional | ja | Luft / Wasser
ASTINUS | FPMD POWER 90 | 90 | 168 | 4.2 | 41.67% | 85 | 128 | 3.2 | 40.62% | R410A | ja | optional | Luft / Wasser
Brötje - August Brötje GmbH | BLW Split 6 C | 5 | 168 | 4.2 | 41.67% | 4 | 125 | 3.125 | 44% | R410A | ja | optional | Luft / Wasser
Brötje - August Brötje GmbH | BLW Split-K 6 C | 5 | 168 | 4.2 | 41.67% | 4 | 125 | 3.125 | 44% | R410A | ja | optional | Luft / Wasser
Buderus - Bosch Thermotechnik GmbH | Logatherm WLW276 41 | 43 | 168 | 4.2 | 41.67% | 40 | 124 | 3.1 | 45.16% | R32 | ja | ja | Luft / Wasser
Buderus - Bosch Thermotechnik GmbH | Logatherm WLW276 41 V | 43 | 168 | 4.2 | 41.67% | 40 | 124 | 3.1 | 45.16% | R32 | ja | ja | Luft / Wasser
Buderus - Bosch Thermotechnik GmbH | Logatherm WLW276 41 IP | 43 | 168 | 4.2 | 41.67% | 40 | 124 | 3.1 | 45.16% | R32 | ja | ja | Luft / Wasser
Buderus - Bosch Thermotechnik GmbH | Logatherm WLW276 41 P | 43 | 168 | 4.2 | 41.67% | 40 | 124 | 3.1 | 45.16% | R32 | ja | ja | Luft / Wasser
Dimplex - Glen Dimplex Deutschland GmbH | System M Comfort C 091HCIAOC6 | 5 | 168 | 4.2 | 41.67% | 4 | 120 | 3 | 50% | R410A | ja | ja | Luft / Wasser
EU-Therm | RS07VL | 5 | 168 | 4.2 | 41.67% | 6 | 130 | 3.25 | 38.46% | R32 | ja | ja | Luft / Wasser
Feris Technology Sp. z o.o. | FPMD POWER 90 | 90 | 168 | 4.2 | 41.67% | 85 | 128 | 3.2 | 40.62% | R410A | ja | optional | Luft / Wasser
FläktGroup | FGAH2020AG1.SL+.E79 | 42 | 168 | 4.2 | 41.67% |  |  |  |  | R454B | optional | ja | Luft / Wasser
FläktGroup | FGAH4090BG2.SL+.E82+.E79 | 186 | 168 | 4.2 | 41.67% |  |  |  |  | R454B | optional | ja | Luft / Wasser
FläktGroup | FGAH4120BG2.HE+.E79 | 253 | 168 | 4.2 | 41.67% |  |  |  |  | R454B | optional | ja | Luft / Wasser
Fresh aertec GmbH & Co. KG | LWP 1.8.18 EVI | 18.5 | 168 | 4.2 | 41.67% | 18.4 | 132.4 | 3.31 | 35.95% | R410A | ja | ja | Luft / Wasser
Fresh aertec GmbH & Co. KG | LWP 1.9.18 EVI AU | 18.5 | 168 | 4.2 | 41.67% | 18.4 | 132.4 | 3.31 | 35.95% | R410A | ja | ja | Luft / Wasser
Fresh aertec GmbH & Co. KG | LWP 1.9.18 EVI IN | 18.5 | 168 | 4.2 | 41.67% | 18.4 | 132.4 | 3.31 | 35.95% | R410A | ja | ja | Luft / Wasser
OLYMP Werk GmbH | OLYJET 025A | 24.9 | 168 | 4.2 | 41.67% | 21.4 | 136 | 3.4 | 32.35% | R407C | ja | ja | Luft / Wasser
Orange Energy GmbH & Co. KG | LWI18EVI | 18.5 | 168 | 4.2 | 41.67% | 18.4 | 132.4 | 3.31 | 35.95% | R410A | ja | ja | Luft / Wasser
Orange Energy GmbH & Co. KG | LWO18EVI | 18.5 | 168 | 4.2 | 41.67% | 18.4 | 132.4 | 3.31 | 35.95% | R410A | ja | ja | Luft / Wasser
Orange Energy GmbH & Co. KG | LWS18EVI | 18.5 | 168 | 4.2 | 41.67% | 18.4 | 132.4 | 3.31 | 35.95% | R410A | ja | ja | Luft / Wasser
REMKO GmbH & Co. KG | HTS 260 Duo | 30 | 168 | 4.2 | 41.67% | 36 | 126 | 3.15 | 42.86% | R410A | ja | ja | Luft / Wasser
Rhoss S.p.a. | THAITI 114 M P0 | 11 | 168 | 4.2 | 41.67% | 11 | 125 | 3.125 | 44% | R32 | ja | nein | Luft / Wasser
S-Klima | SAS129RN2 | 14 | 168 | 4.2 | 41.67% | 14 | 127 | 3.175 | 41.73% | R32 | ja | ja | Luft / Wasser
S-Klima | SAS129RS2 | 14 | 168 | 4.2 | 41.67% | 14 | 127 | 3.175 | 41.73% | R32 | ja | ja | Luft / Wasser
SOLVIS GmbH | SolvisMia 10 kW | 9.4 | 168 | 4.2 | 41.67% | 10.8 | 127 | 3.175 | 41.73% | R454B | ja | ja | Luft / Wasser
Trane | CXAX 039 SE SN | 36.9 | 168 | 4.2 | 41.67% |  |  |  |  | R410A | optional | ja | Luft / Wasser
Trane | CXAX 039 SE SN | 36.9 | 168 | 4.2 | 41.67% |  |  |  |  | R410A | optional | ja | Luft / Wasser
WAMAK, s.r.o. | AiWa 18 EVI In | 18.5 | 168 | 4.2 | 41.67% | 18.4 | 132.4 | 3.31 | 35.95% | R410A | ja | ja | Luft / Wasser
WAMAK, s.r.o. | AiWa 18 EVI Out | 18.5 | 168 | 4.2 | 41.67% | 18.4 | 132.4 | 3.31 | 35.95% | R410A | ja | ja | Luft / Wasser
WAMAK, s.r.o. | AiWa 18 EVI S | 18.5 | 168 | 4.2 | 41.67% | 18.4 | 132.4 | 3.31 | 35.95% | R410A | ja | ja | Luft / Wasser
Weishaupt - Max Weishaupt GmbH | WSB 12-A-RMD-AI | 10 | 168 | 4.2 | 41.67% | 8 | 132 | 3.3 | 36.36% | R410A | ja | ja | Luft / Wasser
Weishaupt - Max Weishaupt GmbH | WWP LS 10-B R | 10 | 168 | 4.2 | 41.67% | 8 | 135 | 3.375 | 33.33% | R410A | ja | ja | Luft / Wasser
Weishaupt - Max Weishaupt GmbH | WWP LS 10-B R-K | 10 | 168 | 4.2 | 41.67% | 8 | 134 | 3.35 | 34.33% | R410A | ja | ja | Luft / Wasser
Ygnis | MB L11-18 R410 EVI | 18.5 | 168 | 4.2 | 41.67% | 18.4 | 132.4 | 3.31 | 35.95% | R410A | ja | ja | Luft / Wasser
Ygnis | Split L11-18 R410 EVI | 18.5 | 168 | 4.2 | 41.67% | 18.4 | 132.4 | 3.31 | 35.95% | R410A | ja | ja | Luft / Wasser
1A HEIZEN STROBL UG | 1A COP TOP 14Y | 17 | 168 | 4.2 | 41.67% | 15.8 | 132 | 3.3 | 36.36% |  | ja | nein | Luft / Wasser
Viessmann Climate Solutions SE | Vitocal 350-G Pro, Typ BWR 352.C210 | 192.7 | 168 | 4.2 |  | 161.2 | 134.6 | 3.365 |  | R513A | ja | optional | Sole / Wasser
Viessmann Climate Solutions SE | Vitocal 350-G Pro, Typ BWS 352.C210 | 192.7 | 168 | 4.2 |  | 161.2 | 134.6 | 3.365 |  | R513A | ja | optional | Sole / Wasser
Swegon - BlueBox | Omega SKY Xi HPW [R134a] 25.1 | 278 | 168 | 4.2 | [6 empty] | ja | ja | Wasser / Wasser
DAIKIN Airconditioning Germany GmbH | VRV IV + Wärmepumpe mit konti. Heizbetrieb RY(Y/ M)Q8U7Y1B | 13.7 | 167.9 | 4.1975 | [5 empty] | R410A | optional | optional | Luft / Luft (Heizleistung > 12 kW) (mit Prüfnachweis)
DAIKIN Airconditioning Germany GmbH | VRV IV + Wärmepumpe RXYQ8U7Y1B | 13.7 | 167.9 | 4.1975 | [5 empty] | R410A | optional | optional | Luft / Luft (Heizleistung > 12 kW) (mit Prüfnachweis)
DAIKIN Airconditioning Germany GmbH | VRV IV Q + Wärmepumpe RXYQQ8U7Y1B | 13.7 | 167.9 | 4.1975 | [5 empty] | R410A | optional | optional | Luft / Luft (Heizleistung > 12 kW) (mit Prüfnachweis)
AWE Wärmepumpen | EWW 30 | 28.6 | 167.9 | 4.1975 |  | 26.8 | 135.5 | 3.3875 |  | R407C | ja | ja | Wasser / Wasser
Clivet | MV6R-XMi 400T | 40 | 167.8 | 4.195 | [5 empty] | R410A | ja | optional | Luft / Luft (Heizleistung > 12 kW) (mit Prüfnachweis)
LG Electronics Deutschland GmbH | ARUM140LTE5 | 39.2 | 167.8 | 4.195 | [5 empty] | R410A | optional | ja | Luft / Luft (Heizleistung > 12 kW) (mit Prüfnachweis)
Mitsubishi Heavy Industries Thermal Systems Ltd. | VRF KX 3-Leiter FDC1425KXZRE1 | 142.5 | 167.8 | 4.195 | [5 empty] | R410A | optional | nein | Luft / Luft (Heizleistung > 12 kW) (mit Prüfnachweis)
Mitsubishi Heavy Industries Thermal Systems Ltd. | VRF KX 3-Leiter FDC224KXZRE2 | 47.5 | 167.8 | 4.195 | [5 empty] | R410A | optional | optional | Luft / Luft (Heizleistung > 12 kW) (mit Prüfnachweis)
Mitsubishi Heavy Industries Thermal Systems Ltd. | VRF KX 3-Leiter FDC475KXZRE1 | 47.5 | 167.8 | 4.195 | [5 empty] | R410A | optional | nein | Luft / Luft (Heizleistung > 12 kW) (mit Prüfnachweis)
Mitsubishi Heavy Industries Thermal Systems Ltd. | VRF KX 3-Leiter FDC475KXZRE2 | 47.5 | 167.8 | 4.195 | [5 empty] | R410A | optional | nein | Luft / Luft (Heizleistung > 12 kW) (mit Prüfnachweis)
Mitsubishi Heavy Industries Thermal Systems Ltd. | VRF KX 3-Leiter FDC950KXZRE1 | 95 | 167.8 | 4.195 | [5 empty] | R410A | optional | nein | Luft / Luft (Heizleistung > 12 kW) (mit Prüfnachweis)
Panasonic Deutschland | U-12MF3E8 | 37.5 | 167.8 | 4.195 | [5 empty] | R410A | optional | optional | Luft / Luft (Heizleistung > 12 kW) (mit Prüfnachweis)
Heiztechnik | Calla Verde M9 | 9 | 167.8 | 4.195 | 41.84% | 7 | 125.6 | 3.14 | 43.31% | R452B | ja | nein | Luft / Wasser
Panasonic Deutschland | U-10ME2E8 | 31.5 | 167.6 | 4.19 | [5 empty] | R410A | optional | optional | Luft / Luft (Heizleistung > 12 kW) (mit Prüfnachweis)
Clivet | MSAN6-XMi 224T | 22.4 | 167.4 | 4.185 | [5 empty] | R410A | ja | optional | Luft / Luft (Heizleistung > 12 kW) (mit Prüfnachweis)
Clivet | MV6-XMi 335T | 33.5 | 167.4 | 4.185 | [5 empty] | R410A | ja | optional | Luft / Luft (Heizleistung > 12 kW) (mit Prüfnachweis)
LG Electronics Deutschland GmbH | ARUM100LTE5 | 28 | 167.4 | 4.185 | [5 empty] | R410A | optional | ja | Luft / Luft (Heizleistung > 12 kW) (mit Prüfnachweis)
Mitsubishi Heavy Industries Thermal Systems Ltd. | FDS-Serie Multisimultan FDC125VSX-W | 14 | 167.4 | 4.185 | [5 empty] | R32 | optional | optional | Luft / Luft (Heizleistung > 12 kW) (mit Prüfnachweis)
Mitsubishi Heavy Industries Thermal Systems Ltd. | VRF KX 3-Leiter FDC1250KXZRE1 | 125 | 167.4 | 4.185 | [5 empty] | R410A | optional | nein | Luft / Luft (Heizleistung > 12 kW) (mit Prüfnachweis)
Samsung Klimatechnik | WPLL-DVM-EL-45 (AM 160 JXVHGH) | 27.1 | 167.4 | 4.185 | [5 empty] | R410A | optional | optional | Luft / Luft (Heizleistung > 12 kW) (mit Prüfnachweis)
Samsung Klimatechnik | WPLL-DVM-EL-45-3L (AM 160 JXVHGR) | 27.1 | 167.4 | 4.185 | [5 empty] | R410A | optional | optional | Luft / Luft (Heizleistung > 12 kW) (mit Prüfnachweis)
Wolf GmbH | FHA-06/07-230V-M2 FC-200-e6-B2 | 6 | 167.2 | 4.18 | 42.34% | 6 | 129 | 3.225 | 39.53% | R32 | ja | ja | Luft / Wasser
Wolf GmbH | FHA-06/07-230V-M2 FC-200-R35-e6-B2 | 6 | 167.2 | 4.18 | 42.34% | 6 | 129 | 3.225 | 39.53% | R32 | ja | ja | Luft / Wasser
Wolf GmbH | FHA-06/07-230V-M2 FC-300-e6-B2 | 6 | 167.2 | 4.18 | 42.34% | 6 | 129 | 3.225 | 39.53% | R32 | ja | ja | Luft / Wasser
Wolf GmbH | FHA-06/07-230V-M2 FC-300-R50-e6-B2 | 6 | 167.2 | 4.18 | 42.34% | 6 | 129 | 3.225 | 39.53% | R32 | ja | ja | Luft / Wasser
Wolf GmbH | FHA-06/07-230V-M2 FC-300-S50-e6-B2 | 6 | 167.2 | 4.18 | 42.34% | 6 | 129 | 3.225 | 39.53% | R32 | ja | ja | Luft / Wasser
Wolf GmbH | FHA-06/07-230V-M2 FS-e6-B2 | 6 | 167.2 | 4.18 | 42.34% | 6 | 129 | 3.225 | 39.53% | R32 | ja | ja | Luft / Wasser
Bosch Thermotechnik GmbH | AF5300A 33 C-3 | 33.5 | 167 | 4.175 | [5 empty] | R410A | optional | optional | Luft / Luft (Heizleistung > 12 kW) (mit Prüfnachweis)
Mitsubishi Electric Europe B.V | PUHY-EP400YNW-A2 | 45 | 167 | 4.175 | [5 empty] | R410A | optional | optional | Luft / Luft (Heizleistung > 12 kW) (mit Prüfnachweis)
Samsung Klimatechnik | WPLL-DVM-EL-25-3L(AM080BXMWGH) | 22.4 | 167 | 4.175 | [5 empty] | R410A | optional | optional | Luft / Luft (Heizleistung > 12 kW) (mit Prüfnachweis)
Samsung Klimatechnik | WPLL-DVM-HE-HP-40-R410A (AM140AXVGGH) | 22.6 | 167 | 4.175 | [5 empty] | R410A | optional | optional | Luft / Luft (Heizleistung > 12 kW) (mit Prüfnachweis)
Samsung Klimatechnik | WPLL-DVM-HE-HR-40-3L-R410A (AM140AXVGGR) | 22.6 | 167 | 4.175 | [5 empty] | R410A | optional | optional | Luft / Luft (Heizleistung > 12 kW) (mit Prüfnachweis)
Aereco GmbH | MTT LWWP ME 08 Z | 9 | 167 | 4.175 | 42.51% | 9 | 131 | 3.275 | 37.4% | R449A | ja | ja | Luft / Wasser
Aereco GmbH | MTT LWWP ME 20 - DUO | 19 | 167 | 4.175 | 42.51% | 19 | 133 | 3.325 | 35.34% | R449A | ja | ja | Luft / Wasser
AERMEC GmbH | NRGI 151 HA | 34 | 167 | 4.175 | 42.51% |  |  |  |  | R32 | optional | ja | Luft / Wasser
AERMEC GmbH | NRGI 151 XHAJ | 34 | 167 | 4.175 | 42.51% | 35 | 129 | 3.225 | 39.53% | R32 | optional | ja | Luft / Wasser
AERMEC GmbH | NRGI 281 HA | 51 | 167 | 4.175 | 42.51% |  |  |  |  | R32 | optional | ja | Luft / Wasser
AERMEC GmbH | NRGI 281 XHAJ | 51 | 167 | 4.175 | 42.51% | 53 | 132 | 3.3 | 36.36% | R32 | optional | ja | Luft / Wasser
AERMEC GmbH | NRGI 502 HA | 90 | 167 | 4.175 | 42.51% | 92 | 131 | 3.275 | 37.4% | R32 | optional | ja | Luft / Wasser
AERMEC GmbH | NRGI 502 XHAJ | 91 | 167 | 4.175 | 42.51% | 92 | 131 | 3.275 | 37.4% | R32 | optional | ja | Luft / Wasser
Bosch Thermotechnik GmbH | Compress CS 7000i AW 9 IRMB-S | 7 | 167 | 4.175 | 42.51% | 6 | 134 | 3.35 | 34.33% | R410A | ja | ja | Luft / Wasser
Bosch Thermotechnik GmbH | Supraeco A SAS 6-2 AS (E / B / M / MS) | 7 | 167 | 4.175 | 42.51% | 5 | 121 | 3.025 | 48.76% | R410A | ja | ja | Luft / Wasser
Buderus - Bosch Thermotechnik GmbH | Logatherm WLW196i-8 IR TP | 7 | 167 | 4.175 | 42.51% | 6 | 134 | 3.35 | 34.33% | R410A | ja | ja | Luft / Wasser
Buderus - Bosch Thermotechnik GmbH | Logatherm WPLS 6.2 RTS | 7 | 167 | 4.175 | 42.51% | 5 | 121 | 3.025 | 48.76% | R410A | ja | ja | Luft / Wasser
Buderus - Bosch Thermotechnik GmbH | Logatherm WPLS 6.2 R B | 7 | 167 | 4.175 | 42.51% | 5 | 121 | 3.025 | 48.76% | R410A | ja | ja | Luft / Wasser
Buderus - Bosch Thermotechnik GmbH | Logatherm WPLS 6.2 R (E / B / T / TS) | 7 | 167 | 4.175 | 42.51% | 5 | 121 | 3.025 | 48.76% | R410A | ja | ja | Luft / Wasser
Buderus - Bosch Thermotechnik GmbH | Logatherm WPLS 6.2 R T | 7 | 167 | 4.175 | 42.51% | 5 | 121 | 3.025 | 48.76% | R410A | ja | ja | Luft / Wasser
Dimplex - Glen Dimplex Deutschland GmbH | AL 0712CDIM | 7 | 167 | 4.175 | 42.51% | 7 | 127 | 3.175 | 41.73% | R410A | ja | ja | Luft / Wasser
Dimplex - Glen Dimplex Deutschland GmbH | LA 0712BW | 7 | 167 | 4.175 | 42.51% | 7 | 127 | 3.175 | 41.73% | R410A | ja | ja | Luft / Wasser
Dimplex - Glen Dimplex Deutschland GmbH | LA 0712BWC | 7 | 167 | 4.175 | 42.51% | 7 | 127 | 3.175 | 41.73% | R410A | ja | ja | Luft / Wasser
Dimplex - Glen Dimplex Deutschland GmbH | LA 0712C | 7 | 167 | 4.175 | 42.51% | 7 | 127 | 3.175 | 41.73% | R410A | ja | ja | Luft / Wasser
Dimplex - Glen Dimplex Deutschland GmbH | LA 12 S-TU / -TUR | 7 | 167 | 4.175 | 42.51% | 7 | 127 | 3.175 | 41.73% | R410A | ja | ja | Luft / Wasser
Dimplex - Glen Dimplex Deutschland GmbH | LI 12 TU | 7 | 167 | 4.175 | 42.51% | 6 | 128 | 3.2 | 40.62% | R410A | ja | ja | Luft / Wasser
ELCO GmbH | AEROTOP M 027 | 22 | 167 | 4.175 | 42.51% |  |  |  |  | R32 | ja | ja | Luft / Wasser
ELCO GmbH | AEROTOP M 032 | 24 | 167 | 4.175 | 42.51% |  |  |  |  | R32 | ja | ja | Luft / Wasser
FläktGroup | FGAH4060BG2.HE+.E79 | 114 | 167 | 4.175 | 42.51% |  |  |  |  | R454B | optional | ja | Luft / Wasser
FläktGroup | FGAH4100BG2.HE+.E79 | 215 | 167 | 4.175 | 42.51% |  |  |  |  | R454B | optional | ja | Luft / Wasser
FläktGroup | FGAS4070BG2.SL + .E82 | 133 | 167 | 4.175 | 42.51% |  |  |  |  | R454B | optional | ja | Luft / Wasser
Heiztechnik | Calla Verde M12 | 12 | 167 | 4.175 | 42.51% | 8 | 136 | 3.4 | 32.35% | R452B | ja | nein | Luft / Wasser
KNV Energietechnik GmbH | Greenline SPLIT LWSE-V 24 | 19.7 | 167 | 4.175 | 42.51% | 20.4 | 140 | 3.5 | 28.57% | R407C | ja | ja | Luft / Wasser
MAXA - Advantix S.p.A. | i-HPV5H 0140 | 31 | 167 | 4.175 | 42.51% | 29 | 126 | 3.15 | 42.86% | R32 | optional | nein | Luft / Wasser
Mitsubishi Electric Europe B.V | i-FX-Q2 /XL-CA /0602 | 367.5 | 167 | 4.175 | 42.51% |  |  |  |  | R134a | optional | ja | Luft / Wasser
Mitsubishi Electric Europe B.V | i-FX-Q2 /XL-CA /0902 | 602.7 | 167 | 4.175 | 42.51% |  |  |  |  | R134a | optional | ja | Luft / Wasser
Mitsubishi Electric Europe B.V | PUHZ-SW 50 VKA + E*SD-**C | 4.5 | 167 | 4.175 | 42.51% | 4.3 | 128 | 3.2 | 40.62% | R410A | ja | ja | Luft / Wasser
Mitsubishi Electric Europe B.V | PUHZ-SW 50 VKA + E*ST20D-**C | 4.5 | 167 | 4.175 | 42.51% | 4.3 | 128 | 3.2 | 40.62% | R410A | ja | ja | Luft / Wasser
Mitsubishi Electric Europe B.V | PUHZ-SW 75 VHA + E H(R) S (T20) C(D)-V(Y)M 2 (6/9) (E) B(C) | 7.2 | 167 | 4.175 | 42.51% | 7.1 | 129 | 3.225 | 39.53% | R410A | ja | ja | Luft / Wasser
NEXTHERM Industrie | R/O PACK2M OPTIMISEE Tri 11 + KIT ECS 270N | 4.3 | 167 | 4.175 | 42.51% | 8.7 | 131 | 3.275 | 37.4% | R410A | ja | nein | Luft / Wasser
NEXTHERM Industrie | R/O PACK2M OPTIMISEE 11 Tri + KIT ECS 170N | 4.3 | 167 | 4.175 | 42.51% | 8.7 | 131 | 3.275 | 37.4% | R410A | ja | nein | Luft / Wasser
Remeha | E-HP AW 44 Ace-k | 25 | 167 | 4.175 | 42.51% | 27 | 124 | 3.1 | 45.16% | R407C | ja | ja | Luft / Wasser
Remeha | E-HP AW 44 Cool Ace-k | 25 | 167 | 4.175 | 42.51% | 27 | 124 | 3.1 | 45.16% | R407C | ja | ja | Luft / Wasser
Remeha | E-HP AW 88 ACE | 50 | 167 | 4.175 | 42.51% | 58 | 126 | 3.15 | 42.86% | R407C | ja | ja | Luft / Wasser
Remeha | E-HP AW 88 Ace-k | 50 | 167 | 4.175 | 42.51% | 54 | 125 | 3.125 | 44% | R407C | ja | ja | Luft / Wasser
Remeha | E-HP AW 88 Cool ACE | 53 | 167 | 4.175 | 42.51% | 58 | 126 | 3.15 | 42.86% | R407C | ja | ja | Luft / Wasser
Remeha | E-HP AW 88 cool Ace-k | 50 | 167 | 4.175 | 42.51% | 54 | 125 | 3.125 | 44% | R407C | ja | ja | Luft / Wasser
Roth Werke GmbH | ThermoAura 5 kW | 6 | 167 | 4.175 | 42.51% | 5 | 129 | 3.225 | 39.53% | R290 | ja | ja | Luft / Wasser
S-Klima | SAL258RS2 | 22 | 167 | 4.175 | 42.51% |  |  |  |  | R32 | optional | ja | Luft / Wasser
S-Klima | SAL290RS2 | 24 | 167 | 4.175 | 42.51% |  |  |  |  | R32 | optional | ja | Luft / Wasser
SmartHeat Deutschland GmbH | aero plus 044 | 25 | 167 | 4.175 | 42.51% | 27 | 124 | 3.1 | 45.16% | R407C | ja | ja | Luft / Wasser
SmartHeat Deutschland GmbH | aero plus 044 R | 25 | 167 | 4.175 | 42.51% | 27 | 124 | 3.1 | 45.16% | R407C | ja | ja | Luft / Wasser
SOLVIS GmbH | SolvisLea 11 kW | 11 | 167 | 4.175 | 42.51% | 12 | 147 | 3.675 | 22.45% | R410A | ja | ja | Luft / Wasser
Stiebel Eltron GmbH & Co. KG | LWZ 8 CS Premium | 10 | 167 | 4.175 | 42.51% | 7 | 132 | 3.3 | 36.36% | R410A | optional | ja | Luft / Wasser
Stiebel Eltron GmbH & Co. KG | WPL 09 ACS classic | 5 | 167 | 4.175 | 42.51% | 4 | 120 | 3 | 50% | R410A | ja | ja | Luft / Wasser
tecalor GmbH | THZ 504 | 10 | 167 | 4.175 | 42.51% | 7 | 132 | 3.3 | 36.36% | R410A | optional | ja | Luft / Wasser
tecalor GmbH | TTL 4.5 ACS | 5 | 167 | 4.175 | 42.51% | 4 | 120 | 3 | 50% | R410A | ja | ja | Luft / Wasser
Trane | CXAX 036 HE LN | 32.6 | 167 | 4.175 | 42.51% |  |  |  |  | R410A | optional | ja | Luft / Wasser
Trane | CXAX 036 HE LN | 32.6 | 167 | 4.175 | 42.51% |  |  |  |  | R410A | optional | ja | Luft / Wasser
Trane | CXAX 046 HE LN | 43.5 | 167 | 4.175 | 42.51% |  |  |  |  | R410A R410A | optional | ja | Luft / Wasser
Trane | CXAX 046 HE LN | 43.5 | 167 | 4.175 | 42.51% |  |  |  |  | R410A R410A | optional | ja | Luft / Wasser
Trane | CXAX 046 SE SN HDM FIX | 43.4 | 167 | 4.175 | 42.51% |  |  |  |  | R410A R410A | optional | ja | Luft / Wasser
Vaillant Deutschland GmbH & Co. KG | recoCOMPACT exclusive VWL 79/5 230V S2 | 7 | 167 | 4.175 | 42.51% | 6 | 131 | 3.275 | 37.4% | R410A | ja | ja | Luft / Wasser
Vaillant Deutschland GmbH & Co. KG | versoTHERM plus VWL 77/5 230V S2 | 7 | 167 | 4.175 | 42.51% | 6 | 131 | 3.275 | 37.4% | R410A | ja | ja | Luft / Wasser
Viessmann Climate Solutions SE | Vitocal 200-A Pro AWO-AC 201.A032 | 25 | 167 | 4.175 | 42.51% | 27 | 124 | 3.1 | 45.16% | R407C | ja | ja | Luft / Wasser
Weishaupt - Max Weishaupt GmbH | WWP L 12 AD / ADR | 7 | 167 | 4.175 | 42.51% | 7 | 127 | 3.175 | 41.73% | R410A | ja | ja | Luft / Wasser
Weishaupt - Max Weishaupt GmbH | WWP L 12 ID | 7 | 167 | 4.175 | 42.51% | 6 | 127 | 3.175 | 41.73% | R410A | ja | ja | Luft / Wasser
Windhager Zentralheizung Technik GmbH | AeroWIN Klassik 4.5 (BioWIN2 Hybrid) | 5 | 167 | 4.175 | 42.51% | 4 | 120 | 3 | 50% | R410A | ja | ja | Luft / Wasser
ratiotherm GmbH & Co. KG | WP Max-HiQ KKF27 | 25 | 167 | 4.175 |  | 23.4 | 136.7 | 3.4175 |  | R513A | ja | ja | Sole / Wasser
ratiotherm GmbH & Co. KG | WP Max-LoQ KKF27 | 25 | 167 | 4.175 |  | 23.4 | 136.7 | 3.4175 |  | R513A | ja | ja | Sole / Wasser
ratiotherm GmbH & Co. KG | WP Max-HiQ KK27 | 25 | 166.9 | 4.1725 |  | 23.4 | 136.7 | 3.4175 |  | R513A | ja | ja | Sole / Wasser
ratiotherm GmbH & Co. KG | WP Max-LoQ F27 | 25 | 166.9 | 4.1725 |  | 23.4 | 136.7 | 3.4175 |  | R513A | ja | ja | Sole / Wasser
ratiotherm GmbH & Co. KG | WP Max-LoQ KK27 | 25 | 166.9 | 4.1725 |  | 23.4 | 136.7 | 3.4175 |  | R513A | ja | ja | Sole / Wasser
Panasonic Deutschland | U-10MF3E8 | 31.5 | 166.8 | 4.17 | [5 empty] | R410A | optional | optional | Luft / Luft (Heizleistung > 12 kW) (mit Prüfnachweis)
Energi Spardirekt Nord AB | ES Nord 25E | 18 | 166.8 | 4.17 | 42.69% | 18.2 | 126.1 | 3.1525 | 42.74% | R32 | ja | ja | Luft / Wasser
Fresh aertec GmbH & Co. KG | LWP 1.8.14 EVI | 13.8 | 166.8 | 4.17 | 42.69% | 13.7 | 131.6 | 3.29 | 36.78% | R410A | ja | ja | Luft / Wasser
Fresh aertec GmbH & Co. KG | LWP 1.9.14 EVI AU | 13.8 | 166.8 | 4.17 | 42.69% | 13.7 | 131.6 | 3.29 | 36.78% | R410A | ja | ja | Luft / Wasser
Fresh aertec GmbH & Co. KG | LWP 1.9.14 EVI IN | 13.8 | 166.8 | 4.17 | 42.69% | 13.7 | 131.6 | 3.29 | 36.78% | R410A | ja | ja | Luft / Wasser
Orange Energy GmbH & Co. KG | LWI14EVI | 13.8 | 166.8 | 4.17 | 42.69% | 13.7 | 131.6 | 3.29 | 36.78% | R410A | ja | ja | Luft / Wasser
Orange Energy GmbH & Co. KG | LWO14EVI | 13.8 | 166.8 | 4.17 | 42.69% | 13.7 | 131.6 | 3.29 | 36.78% | R410A | ja | ja | Luft / Wasser
Orange Energy GmbH & Co. KG | LWS14EVI | 13.8 | 166.8 | 4.17 | 42.69% | 13.7 | 131.6 | 3.29 | 36.78% | R410A | ja | ja | Luft / Wasser
WAMAK, s.r.o. | AiWa 14 EVI In | 13.8 | 166.8 | 4.17 | 42.69% | 13.7 | 131.6 | 3.29 | 36.78% | R410A | ja | ja | Luft / Wasser
WAMAK, s.r.o. | AiWa 14 EVI Out | 13.8 | 166.8 | 4.17 | 42.69% | 13.7 | 131.6 | 3.29 | 36.78% | R410A | ja | ja | Luft / Wasser
WAMAK, s.r.o. | AiWa 14 EVI S | 13.8 | 166.8 | 4.17 | 42.69% | 13.7 | 131.6 | 3.29 | 36.78% | R410A | ja | ja | Luft / Wasser
Panasonic Deutschland | U-6LE2E5 | 16.5 | 166.7 | 4.1675 | [5 empty] | R410A | optional | optional | Luft / Luft (Heizleistung > 12 kW) (mit Prüfnachweis)
Panasonic Deutschland | U-6LE2E8 | 16.5 | 166.7 | 4.1675 | [5 empty] | R410A | optional | optional | Luft / Luft (Heizleistung > 12 kW) (mit Prüfnachweis)
Hisense | AVWT-114FKFSHA | 33.5 | 166.6 | 4.165 | [5 empty] | R410A | optional | optional | Luft / Luft (Heizleistung > 12 kW) (mit Prüfnachweis)
Swegon Operations Srl | EPSILON SKY Hi HP 30 | 22.3 | 166.6 | 4.165 | 42.86% | 22.3 | 135.9 | 3.3975 | 32.45% | R32 | ja | ja | Luft / Wasser
Panasonic Deutschland | U-8LE1E8 | 25 | 166.4 | 4.16 | [5 empty] | R410A | optional | optional | Luft / Luft (Heizleistung > 12 kW) (mit Prüfnachweis)
LG Electronics Deutschland GmbH | ARUM080LTE5 | 22.4 | 166.2 | 4.155 | [5 empty] | R410A | optional | ja | Luft / Luft (Heizleistung > 12 kW) (mit Prüfnachweis)
LG Electronics Deutschland GmbH | ARUM180LTE5 | 50.4 | 166.2 | 4.155 | [5 empty] | R410A | optional | ja | Luft / Luft (Heizleistung > 12 kW) (mit Prüfnachweis)
LG Electronics Deutschland GmbH | ARUN040GSS0 | 22.4 | 166.2 | 4.155 | [5 empty] | R410A | optional | ja | Luft / Luft (Heizleistung > 12 kW) (mit Prüfnachweis)
LG Electronics Deutschland GmbH | ARUN040LSS0 | 22.4 | 166.2 | 4.155 | [5 empty] | R410A | optional | ja | Luft / Luft (Heizleistung > 12 kW) (mit Prüfnachweis)
LG Electronics Deutschland GmbH | ARUN050GSL0 | 22.4 | 166.2 | 4.155 | [5 empty] | R410A | optional | ja | Luft / Luft (Heizleistung > 12 kW) (mit Prüfnachweis)
LG Electronics Deutschland GmbH | ARUN050GSS0 | 22.4 | 166.2 | 4.155 | [5 empty] | R410A | optional | ja | Luft / Luft (Heizleistung > 12 kW) (mit Prüfnachweis)
LG Electronics Deutschland GmbH | ARUN050LSS0 | 22.4 | 166.2 | 4.155 | [5 empty] | R410A | optional | ja | Luft / Luft (Heizleistung > 12 kW) (mit Prüfnachweis)
LG Electronics Deutschland GmbH | ARUN080LSS0 | 22.4 | 166.2 | 4.155 | [5 empty] | R410A | optional | ja | Luft / Luft (Heizleistung > 12 kW) (mit Prüfnachweis)
Mitsubishi Heavy Industries Thermal Systems Ltd. | VRF KX Standard FDC1200KXZE1 | 135 | 166.2 | 4.155 | [5 empty] | R410A | optional | nein | Luft / Luft (Heizleistung > 12 kW) (mit Prüfnachweis)
Mitsubishi Heavy Industries Thermal Systems Ltd. | VRF KX Standard FDC400KXZE1 | 45 | 166.2 | 4.155 | [5 empty] | R410A | optional | optional | Luft / Luft (Heizleistung > 12 kW) (mit Prüfnachweis)
Mitsubishi Heavy Industries Thermal Systems Ltd. | VRF KX Standard FDC800KXZE1 | 90 | 166.2 | 4.155 | [5 empty] | R410A | optional | nein | Luft / Luft (Heizleistung > 12 kW) (mit Prüfnachweis)
Samsung Klimatechnik | WPLL-DVM-EL-61 (AM 220 JXVHGH) | 31 | 166.2 | 4.155 | [5 empty] | R410A | optional | optional | Luft / Luft (Heizleistung > 12 kW) (mit Prüfnachweis)
Samsung Klimatechnik | WPLL-DVM-EL-61-3L (AM 220 JXVHGR) | 31 | 166.2 | 4.155 | [5 empty] | R410A | optional | optional | Luft / Luft (Heizleistung > 12 kW) (mit Prüfnachweis)
Swegon - BlueBox | GEYSER SKY 20 | 15.9 | 166.2 | 4.155 | 43.2% | 15.4 | 133.2 | 3.33 | 35.14% | R290 | ja | ja | Luft / Wasser
Swegon - BlueBox | GEYSER SKY 20 SLN | 15.9 | 166.2 | 4.155 | 43.2% | 15.4 | 133.2 | 3.33 | 35.14% | R290 | ja | ja | Luft / Wasser
Zeeh-Wp-Kondensationssysteme | Z-LWWPK 11.2 Zuba | 9 | 166 | 4.15 |  | 7 | 137 | 3.425 |  |  | ja | ja | Abluft / Wasser
Bosch Thermotechnik GmbH | AF5300A 33-3 | 33.5 | 166 | 4.15 | [5 empty] | R410A | optional | optional | Luft / Luft (Heizleistung > 12 kW) (mit Prüfnachweis)
Bosch Thermotechnik GmbH | AF5300A 73 C-3 | 73 | 166 | 4.15 | [5 empty] | R410A | optional | optional | Luft / Luft (Heizleistung > 12 kW) (mit Prüfnachweis)
Samsung Klimatechnik | WPLL-DVM-EL-31,5-3L (AM100BXMWGH) | 28 | 166 | 4.15 | [5 empty] | R410A | optional | optional | Luft / Luft (Heizleistung > 12 kW) (mit Prüfnachweis)
Aereco GmbH | MTT LWWP ME 10 | 10 | 166 | 4.15 | 43.37% | 10 | 132 | 3.3 | 36.36% | R449A | ja | ja | Luft / Wasser
Austria Email GmbH | LWP 15 HP ECO | 17 | 166 | 4.15 | 43.37% | 16 | 132 | 3.3 | 36.36% | R410A | ja | ja | Luft / Wasser
Austria Email GmbH | LWPK 15 HP ECO | 17 | 166 | 4.15 | 43.37% | 16 | 132 | 3.3 | 36.36% | R410A | ja | ja | Luft / Wasser
Buderus - Bosch Thermotechnik GmbH | Logatherm WLW276 53 | 53 | 166 | 4.15 | 43.37% | 58 | 125 | 3.125 | 44% | R32 | ja | ja | Luft / Wasser
Buderus - Bosch Thermotechnik GmbH | Logatherm WLW276 53 IP | 53 | 166 | 4.15 | 43.37% | 58 | 125 | 3.125 | 44% | R32 | ja | ja | Luft / Wasser
Buderus - Bosch Thermotechnik GmbH | Logatherm WLW276 53 P | 53 | 166 | 4.15 | 43.37% | 58 | 125 | 3.125 | 44% | R32 | ja | ja | Luft / Wasser
Buderus - Bosch Thermotechnik GmbH | Logatherm WLW276 53 V | 53 | 166 | 4.15 | 43.37% | 58 | 125 | 3.125 | 44% | R32 | ja | ja | Luft / Wasser
Clivet | WiSAN-YSE1 12.1 PRM SC | 23.4 | 166 | 4.15 | 43.37% |  |  |  |  | R32 | optional | ja | Luft / Wasser
Clivet | WiSAN-YSE1 16.2 PRM SC | 36.3 | 166 | 4.15 | 43.37% |  |  |  |  | R32 | optional | ja | Luft / Wasser
Hitachi - Johnson Controls Hitachi Air Conditioning Europe SAS | Yutaki H (4HP) RASM-4RW1E + HWM-WE | 11 | 166 | 4.15 | 43.37% | 11 | 125 | 3.125 | 44% | R32 | ja | optional | Luft / Wasser
Hitachi - Johnson Controls Hitachi Air Conditioning Europe SAS | Yutaki HC (4HP) RASM-4RW1E + HWD-WE-220S | 11 | 166 | 4.15 | 43.37% | 11 | 125 | 3.125 | 44% | R32 | ja | optional | Luft / Wasser
Hitachi - Johnson Controls Hitachi Air Conditioning Europe SAS | Yutaki M (4HP) RASM-4R1E | 11 | 166 | 4.15 | 43.37% | 11 | 125 | 3.125 | 44% | R32 | ja | optional | Luft / Wasser
Mitsubishi Electric Europe B.V | i-FX-Q2 /XL-CA /0502 | 315.5 | 166 | 4.15 | 43.37% |  |  |  |  | R134a | optional | ja | Luft / Wasser
Mitsubishi Electric Europe B.V | i-FX-Q2-G05 /XL-CA /1002 | 639.1 | 166 | 4.15 | 43.37% |  |  |  |  | R513A | optional | ja | Luft / Wasser
Mitsubishi Electric Europe B.V | i-NX-Q /SL /EC /0352P | 73.3 | 166 | 4.15 | 43.37% |  |  |  |  | R410A | optional | ja | Luft / Wasser
Mitsubishi Electric Europe B.V | i-NX-Q /SL /EC /0552P | 113.7 | 166 | 4.15 | 43.37% |  |  |  |  | R410A | optional | ja | Luft / Wasser
Mitsubishi Electric Europe B.V | NX-N-G06 /CA /EC /0202P | 41.9 | 166 | 4.15 | 43.37% |  |  |  |  | R454B | optional | ja | Luft / Wasser
Mitsubishi Electric Europe B.V | NX-N-G06 /LN-CA /EC /0202P | 41.9 | 166 | 4.15 | 43.37% |  |  |  |  | R454B | optional | ja | Luft / Wasser
Mitsubishi Electric Europe B.V | PUHZ-SW 100 V(Y)HA + E H(R) S (T20) C(D)-V(Y) M 2(6/9) (E) B(C) | 10.4 | 166 | 4.15 | 43.37% | 10 | 127 | 3.175 | 41.73% | R410A | ja | ja | Luft / Wasser
Mitsubishi Electric Europe B.V | PUHZ-SW 75 (V)YAA + EH(R)SD-**C(D) | 7.2 | 166 | 4.15 | 43.37% | 7.1 | 132 | 3.3 | 36.36% | R410A | ja | ja | Luft / Wasser
Mitsubishi Electric Europe B.V | PUHZ-SW 75 (V)YAA + EH(R)ST**D-**C(D) | 7.2 | 166 | 4.15 | 43.37% | 7.1 | 132 | 3.3 | 36.36% | R410A | ja | ja | Luft / Wasser
OCHSNER Wärmepumpen GmbH | OCHSNER AIR 11 C11A | 8 | 166 | 4.15 | 43.37% | 9 | 129 | 3.225 | 39.53% | R407C | ja | ja | Luft / Wasser
Pollmann-Technik GmbH & Co. KG | Airflex 35 C | 25.7 | 166 | 4.15 | 43.37% | 27 | 122.8 | 3.07 | 46.58% | R407C | ja | ja | Luft / Wasser
REMKO GmbH & Co. KG | SQW 400 Quattro | 120 | 166 | 4.15 | 43.37% | 136 | 139 | 3.475 | 29.5% | R410A | ja | ja | Luft / Wasser
Stiebel Eltron GmbH & Co. KG | WPL 17 IKCS classic | 9 | 166 | 4.15 | 43.37% | 7 | 130 | 3.25 | 38.46% | R410A | ja | ja | Luft / Wasser
tecalor GmbH | TTL 8.5 IKCS | 9 | 166 | 4.15 | 43.37% | 7 | 130 | 3.25 | 38.46% | R410A | ja | ja | Luft / Wasser
Trane | CXAX 026 HE SN | 23.8 | 166 | 4.15 | 43.37% |  |  |  |  | R454B | optional | ja | Luft / Wasser
Trane | CXAX 026 HE SN | 23.8 | 166 | 4.15 | 43.37% |  |  |  |  | R454B | optional | ja | Luft / Wasser
Trane | CXAX 026 SE SN HDM FIX | 25.7 | 166 | 4.15 | 43.37% |  |  |  |  | R410A | optional | ja | Luft / Wasser
Trane | CXAX 036 HE SN | 30.6 | 166 | 4.15 | 43.37% |  |  |  |  | R454B | optional | ja | Luft / Wasser
Trane | CXAX 036 HE SN | 30.6 | 166 | 4.15 | 43.37% |  |  |  |  | R454B | optional | ja | Luft / Wasser
drexel und weiss deutschland gmbh | x² S9 | 10 | 166 | 4.15 |  | 9 | 139 | 3.475 |  | R134a | optional | ja | Sole / Wasser
Jäspi - Kaukora Oy | JÄMÄ Star-17 | 20 | 166 | 4.15 |  | 20 | 137 | 3.425 |  |  | ja | nein | Sole / Wasser
KNV Energietechnik GmbH | TopLine 1145-17 | 20 | 166 | 4.15 |  | 20 | 137 | 3.425 |  | R407C | ja | ja | Sole / Wasser
NIBE Systemtechnik GmbH | F1145-17 | 20 | 166 | 4.15 |  | 20 | 137 | 3.425 |  | R407C | ja | ja | Sole / Wasser
KNV Energietechnik GmbH | TopLine 1145-17 | 20 | 166 | 4.15 |  | 20 | 137 | 3.425 |  | R407C | ja | ja | Wasser / Wasser
NIBE Systemtechnik GmbH | F1145-17 | 20 | 166 | 4.15 |  | 20 | 137 | 3.425 |  | R407C | ja | ja | Wasser / Wasser
Clivet | MV6i-XMi 335T | 33.5 | 165.8 | 4.145 | [5 empty] | R410A | ja | optional | Luft / Luft (Heizleistung > 12 kW) (mit Prüfnachweis)
Clivet | MV6-XMi 730T | 73 | 165.8 | 4.145 | [5 empty] | R410A | ja | optional | Luft / Luft (Heizleistung > 12 kW) (mit Prüfnachweis)
DAIKIN Airconditioning Germany GmbH | Mini VRV RXYSQ8TMY1B | 14.9 | 165.8 | 4.145 | [5 empty] | R410A | optional | optional | Luft / Luft (Heizleistung > 12 kW) (mit Prüfnachweis)
Mitsubishi Heavy Industries Thermal Systems Ltd. | FDS-Serie Multisimultan FDC280VSA-W | 17.8 | 165.8 | 4.145 | [5 empty] | R32 | optional | optional | Luft / Luft (Heizleistung > 12 kW) (mit Prüfnachweis)
Mitsubishi Heavy Industries Thermal Systems Ltd. | VRF KX 3-Leiter FDC1200KXZRE1 | 120 | 165.8 | 4.145 | [5 empty] | R410A | optional | nein | Luft / Luft (Heizleistung > 12 kW) (mit Prüfnachweis)
Mitsubishi Heavy Industries Thermal Systems Ltd. | VRF KX 3-Leiter FDC400KXZRE1 | 40 | 165.8 | 4.145 | [5 empty] | R410A | optional | optional | Luft / Luft (Heizleistung > 12 kW) (mit Prüfnachweis)
Mitsubishi Heavy Industries Thermal Systems Ltd. | VRF KX 3-Leiter FDC800KXZRE1 | 80 | 165.8 | 4.145 | [5 empty] | R410A | optional | nein | Luft / Luft (Heizleistung > 12 kW) (mit Prüfnachweis)
Pollmann-Technik GmbH & Co. KG | Airflex 25 C | 24.3 | 165.6 | 4.14 | 43.72% | 20.8 | 137.6 | 3.44 | 30.81% | R407C | ja | ja | Luft / Wasser
GIERSCH - Enertech GmbH | BasicLine 29 | 26.7 | 165.5 | 4.1375 | 43.81% | 24.7 | 129.3 | 3.2325 | 39.21% | R410A | ja | ja | Luft / Wasser
Tec-Components | MBL-30-3-M | 26.7 | 165.5 | 4.1375 | 43.81% | 24.7 | 129.3 | 3.2325 | 39.21% | R410A | optional | ja | Luft / Wasser
Carrier Klimatechnik GmbH | 38VS335174HQEE | 18.5 | 165.4 | 4.135 | [5 empty] | R410A | optional | ja | Luft / Luft (Heizleistung > 12 kW) (mit Prüfnachweis)
Carrier Klimatechnik GmbH | 38VT016173RQEE | 24.8 | 165.4 | 4.135 | [5 empty] | R410A | optional | ja | Luft / Luft (Heizleistung > 12 kW) (mit Prüfnachweis)
Carrier Klimatechnik GmbH | 38VT022173HQEE | 33.8 | 165.4 | 4.135 | [5 empty] | R410A | optional | ja | Luft / Luft (Heizleistung > 12 kW) (mit Prüfnachweis)
Hisense | AVWT-96FKFSHA | 28 | 165.4 | 4.135 | [5 empty] | R410A | optional | optional | Luft / Luft (Heizleistung > 12 kW) (mit Prüfnachweis)
LG Electronics Deutschland GmbH | ARUN100LSS0 | 30.6 | 165.4 | 4.135 | [5 empty] | R410A | optional | ja | Luft / Luft (Heizleistung > 12 kW) (mit Prüfnachweis)
Remeha | Elga Ace Split, IDU+ODU, 4 kW | 4.8 | 165.4 | 4.135 | 43.89% |  |  |  |  | R32 | ja | ja | Luft / Wasser
Gree Electric Appliances,Inc. | GRS-CQ8.0Pd/NhH-E | 7 | 165.3 | 4.1325 | 43.98% | 7.1 | 130.3 | 3.2575 | 38.14% | R32 | ja | ja | Luft / Wasser
TITAN-THERM | BLN-018TA1 | 15 | 165.3 | 4.1325 | 43.98% | 18 | 142.8 | 3.57 | 26.05% |  | ja | ja | Luft / Wasser
WP HEATER | BLN-018TA1 | 18 | 165.3 | 4.1325 | 43.98% | 15 | 142.8 | 3.57 | 26.05% | R410A | optional | ja | Luft / Wasser
AWE Wärmepumpen | EWW 45 | 48.1 | 165.3 | 4.1325 |  | 44.2 | 138.1 | 3.4525 |  | R407C | ja | ja | Wasser / Wasser
Carrier Klimatechnik GmbH | 38VT020173HQEE | 30.8 | 165 | 4.125 | [5 empty] | R410A | optional | ja | Luft / Luft (Heizleistung > 12 kW) (mit Prüfnachweis)
Samsung Klimatechnik | WPLL-DVM-ST-HP-22,4-R410A (AM080AXVAGH) | 13.7 | 165 | 4.125 | [5 empty] | R410A | optional | optional | Luft / Luft (Heizleistung > 12 kW) (mit Prüfnachweis)
Samsung Klimatechnik | WPLL-DVM-ST-HP-33,6-R410A (AM120AXVAGH) | 18.8 | 165 | 4.125 | [5 empty] | R410A | optional | optional | Luft / Luft (Heizleistung > 12 kW) (mit Prüfnachweis)
Samsung Klimatechnik | WPLL-DVM-ST-HP-45-R410A (AM160AXVAGH) | 24 | 165 | 4.125 | [5 empty] | R410A | optional | optional | Luft / Luft (Heizleistung > 12 kW) (mit Prüfnachweis)
AIRWELL Deutschland GmbH | AW-WHPMA30-H93 | 29.2 | 165 | 4.125 | 44.24% | 29.7 | 123 | 3.075 | 46.34% | R32 | ja | nein | Luft / Wasser
ARTEL | MHPA30RP24P3MI | 29.2 | 165 | 4.125 | 44.24% | 29.7 | 123 | 3.075 | 46.34% | R32 | ja | ja | Luft / Wasser
Bosch Thermotechnik GmbH | Compress 6800AW 7 O-HB | 7 | 165 | 4.125 | 44.24% | 7 | 128 | 3.2 | 40.62% | R290 | ja | ja | Luft / Wasser
Bosch Thermotechnik GmbH | Compress 6800AW 7 O-HF | 7 | 165 | 4.125 | 44.24% | 7 | 128 | 3.2 | 40.62% | R290 | ja | ja | Luft / Wasser
Bosch Thermotechnik GmbH | Compress 6800AW 7 O-HW | 7 | 165 | 4.125 | 44.24% | 7 | 128 | 3.2 | 40.62% | R290 | ja | ja | Luft / Wasser
Buderus - Bosch Thermotechnik GmbH | WLW-7 MB AH-HB | 7 | 165 | 4.125 | 44.24% | 7 | 128 | 3.2 | 40.62% | R290 | ja | ja | Luft / Wasser
Buderus - Bosch Thermotechnik GmbH | WLW-7 MB AH-HF | 7 | 165 | 4.125 | 44.24% | 7 | 128 | 3.2 | 40.62% | R290 | ja | ja | Luft / Wasser
Buderus - Bosch Thermotechnik GmbH | WLW-7 MB AH-HW | 7 | 165 | 4.125 | 44.24% | 7 | 128 | 3.2 | 40.62% | R290 | ja | ja | Luft / Wasser
Centrometal | MHPA30RP24P3CM | 29.2 | 165 | 4.125 | 44.24% | 29.7 | 123 | 3.075 | 46.34% | R32 | ja | ja | Luft / Wasser
Climer | ACPMH21 | 20 | 165 | 4.125 | 44.24% | 19 | 122 | 3.05 | 47.54% | R32 | optional | nein | Luft / Wasser
Clivet | EDGE Evo 2.0 / WiSAN-YME 1 S 14.1 | 29.2 | 165 | 4.125 | 44.24% | 29.7 | 123 | 3.075 | 46.34% | R32 | ja | ja | Luft / Wasser
Clivet | WiSAN-YSE1 18.2 PRM SC | 40.4 | 165 | 4.125 | 44.24% |  |  |  |  | R32 | optional | ja | Luft / Wasser
Clivet | WSAN-YMi 141 | 29 | 165 | 4.125 | 44.24% | 30 | 123 | 3.075 | 46.34% | R32 | ja | ja | Luft / Wasser
DAIKIN Airconditioning Germany GmbH | EWYT021CZP-A1 + EKDAGBL | 15.8 | 165 | 4.125 | 44.24% |  |  |  |  | R32 | ja | ja | Luft / Wasser
DAIKIN Airconditioning Germany GmbH | EWYT025CZP-A1 + EKDAGBL | 19.6 | 165 | 4.125 | 44.24% |  |  |  |  | R32 | ja | ja | Luft / Wasser
DAIKIN Airconditioning Germany GmbH | EWYT040CZP-A2 + EKDAGBL | 31.7 | 165 | 4.125 | 44.24% |  |  |  |  | R32 | ja | ja | Luft / Wasser
Effidur GmbH | HPM-30A3 | 29.2 | 165 | 4.125 | 44.24% | 29.7 | 123 | 3.075 | 46.34% | R32 | ja | ja | Luft / Wasser
Galletti S.p.A. | MLI030H0AA | 29.2 | 165 | 4.125 | 44.24% | 29.7 | 123 | 3.075 | 46.34% | R32 | ja | nein | Luft / Wasser
IMPACT | AHPM-V30W/D2RN8 | 29 | 165 | 4.125 | 44.24% | 30 | 123 | 3.075 | 46.34% | R32 | ja | ja | Luft / Wasser
Inventor | ATM30T | 29.2 | 165 | 4.125 | 44.24% | 29.7 | 123 | 3.075 | 46.34% | R32 | ja | ja | Luft / Wasser
Johnson Controls | YKF30CRB* | 29.2 | 165 | 4.125 | 44.24% | 29.7 | 123 | 3.075 | 46.34% | R32 | ja | ja | Luft / Wasser
KAISAI | KHC-30R*** | 29.2 | 165 | 4.125 | 44.24% | 29.7 | 123 | 3.075 | 46.34% | R32 | ja | ja | Luft / Wasser
Kampmann | KaClima 350121101413 | 29.2 | 165 | 4.125 | 44.24% | 29.7 | 123 | 3.075 | 46.34% | R32 | ja | ja | Luft / Wasser
KANIONco | ECOSPAR-M30KW-3N | 29 | 165 | 4.125 | 44.24% | 30 | 123 | 3.075 | 46.34% | R32 | ja | optional | Luft / Wasser
MAXA - Advantix S.p.A. | i-32V5H MIDI 0121 | 20 | 165 | 4.125 | 44.24% | 19 | 122 | 3.05 | 47.54% | R32 | optional | nein | Luft / Wasser
Midea Europe GmbH | MHC-V30W/D2RN8-B | 29.2 | 165 | 4.125 | 44.24% | 29.7 | 123 | 3.075 | 46.34% | R32 | ja | nein | Luft / Wasser
Mitsubishi Electric Europe B.V | i-NX-Q /EC /0552P | 121.4 | 165 | 4.125 | 44.24% |  |  |  |  | R410A | optional | ja | Luft / Wasser
Mitsubishi Electric Europe B.V | NX-CN /D /SL-K/122 | 22.3 | 165 | 4.125 | 44.24% |  |  |  |  | R410A | optional | ja | Luft / Wasser
Mitsubishi Electric Europe B.V | NX-CN /D /SL-K/182 | 34.8 | 165 | 4.125 | 44.24% |  |  |  |  | R410A | optional | ja | Luft / Wasser
Mitsubishi Electric Europe B.V | NX-CN /D /SL-K/232 | 44.7 | 165 | 4.125 | 44.24% |  |  |  |  | R410A | optional | ja | Luft / Wasser
Mitsubishi Electric Europe B.V | NX-CN /SL-K/122 | 22.3 | 165 | 4.125 | 44.24% |  |  |  |  | R410A | optional | ja | Luft / Wasser
Mitsubishi Electric Europe B.V | NX-CN /SL-K/182 | 34.8 | 165 | 4.125 | 44.24% |  |  |  |  | R410A | optional | ja | Luft / Wasser
Mitsubishi Electric Europe B.V | NX-CN /SL-K/232 | 44.7 | 165 | 4.125 | 44.24% |  |  |  |  | R410A | optional | ja | Luft / Wasser
Mitsubishi Electric Europe B.V | NX-N-G06 /CA /EC /0704T | 140.6 | 165 | 4.125 | 44.24% |  |  |  |  | R454B | optional | ja | Luft / Wasser
Mitsubishi Electric Europe B.V | PUHZ-SHW 140 YHA + EH(R) ST**C(D)-**B(C)(D) | 17 | 165 | 4.125 | 44.24% | 15.8 | 128 | 3.2 | 40.62% | R410A | ja | ja | Luft / Wasser
Mitsubishi Electric Europe B.V | PUHZ-SHW 140 YHA + EHSC-MEC | 17 | 165 | 4.125 | 44.24% | 15.8 | 128 | 3.2 | 40.62% | R410A | ja | ja | Luft / Wasser
Mitsubishi Electric Europe B.V | PUHZ-SHW 140 YHA + EHSC-MED | 17 | 165 | 4.125 | 44.24% | 15.8 | 128 | 3.2 | 40.62% | R410A | ja | ja | Luft / Wasser
Mitsubishi Electric Europe B.V | PUHZ-SHW 140 YHA + EHSC-VM2C | 17 | 165 | 4.125 | 44.24% | 15.8 | 128 | 3.2 | 40.62% | R410A | ja | ja | Luft / Wasser
Mitsubishi Electric Europe B.V | PUHZ-SHW 140 YHA + EHSC-VM2D | 17 | 165 | 4.125 | 44.24% | 15.8 | 128 | 3.2 | 40.62% | R410A | ja | ja | Luft / Wasser
Mitsubishi Electric Europe B.V | PUHZ-SHW 140 YHA + EHSC-VM6C | 17 | 165 | 4.125 | 44.24% | 15.8 | 128 | 3.2 | 40.62% | R410A | ja | ja | Luft / Wasser
Mitsubishi Electric Europe B.V | PUHZ-SHW 140 YHA + EHSC-VM6D | 17 | 165 | 4.125 | 44.24% | 15.8 | 128 | 3.2 | 40.62% | R410A | ja | ja | Luft / Wasser
Mitsubishi Electric Europe B.V | PUHZ-SHW 140 YHA + EHSC-YM9C | 17 | 165 | 4.125 | 44.24% | 15.8 | 128 | 3.2 | 40.62% | R410A | ja | ja | Luft / Wasser
Mitsubishi Electric Europe B.V | PUHZ-SHW 140 YHA + EHSC-YM9D | 17 | 165 | 4.125 | 44.24% | 15.8 | 128 | 3.2 | 40.62% | R410A | ja | ja | Luft / Wasser
Mitsubishi Electric Europe B.V | PUHZ-SHW 140 YHA + EHSC-YM9EC | 17 | 165 | 4.125 | 44.24% | 15.8 | 128 | 3.2 | 40.62% | R410A | ja | ja | Luft / Wasser
Mitsubishi Electric Europe B.V | PUHZ-SHW 140 YHA + EHSC-YM9ED | 17 | 165 | 4.125 | 44.24% | 15.8 | 128 | 3.2 | 40.62% | R410A | ja | ja | Luft / Wasser
Mitsubishi Electric Europe B.V | PUHZ-SHW 140 YHA + EHST20C-MEC | 17 | 165 | 4.125 | 44.24% | 15.8 | 128 | 3.2 | 40.62% | R410A | ja | ja | Luft / Wasser
Mitsubishi Electric Europe B.V | PUHZ-SHW 140 YHA + EHST20C-MED | 17 | 165 | 4.125 | 44.24% | 15.8 | 128 | 3.2 | 40.62% | R410A | ja | ja | Luft / Wasser
Mitsubishi Electric Europe B.V | PUHZ-SHW 140 YHA + EHST20C-VM2C | 17 | 165 | 4.125 | 44.24% | 15.8 | 128 | 3.2 | 40.62% | R410A | ja | ja | Luft / Wasser
Mitsubishi Electric Europe B.V | PUHZ-SHW 140 YHA + EHST20C-VM2D | 17 | 165 | 4.125 | 44.24% | 15.8 | 128 | 3.2 | 40.62% | R410A | ja | ja | Luft / Wasser
Mitsubishi Electric Europe B.V | PUHZ-SHW 140 YHA + EHST20C-VM6C | 17 | 165 | 4.125 | 44.24% | 15.8 | 128 | 3.2 | 40.62% | R410A | ja | ja | Luft / Wasser
Mitsubishi Electric Europe B.V | PUHZ-SHW 140 YHA + EHST20C-VM6D | 17 | 165 | 4.125 | 44.24% | 15.8 | 128 | 3.2 | 40.62% | R410A | ja | ja | Luft / Wasser
Mitsubishi Electric Europe B.V | PUHZ-SHW 140 YHA + EHST20C-YM9C | 17 | 165 | 4.125 | 44.24% | 15.8 | 128 | 3.2 | 40.62% | R410A | ja | ja | Luft / Wasser
Mitsubishi Electric Europe B.V | PUHZ-SHW 140 YHA + EHST20C-YM9D | 17 | 165 | 4.125 | 44.24% | 15.8 | 128 | 3.2 | 40.62% | R410A | ja | ja | Luft / Wasser
Mitsubishi Electric Europe B.V | PUHZ-SHW 140 YHA + EHST20C-YM9EC | 17 | 165 | 4.125 | 44.24% | 15.8 | 128 | 3.2 | 40.62% | R410A | ja | ja | Luft / Wasser
Mitsubishi Electric Europe B.V | PUHZ-SHW 140 YHA + EHST20C-YM9ED | 17 | 165 | 4.125 | 44.24% | 15.8 | 128 | 3.2 | 40.62% | R410A | ja | ja | Luft / Wasser
Mitsubishi Electric Europe B.V | PUHZ-SHW 140 YHA + EHST30C-MEC | 17 | 165 | 4.125 | 44.24% | 15.8 | 128 | 3.2 | 40.62% | R410A | ja | ja | Luft / Wasser
Mitsubishi Electric Europe B.V | PUHZ-SHW 140 YHA + EHST30C-MED | 17 | 165 | 4.125 | 44.24% | 15.8 | 128 | 3.2 | 40.62% | R410A | ja | ja | Luft / Wasser
Mitsubishi Electric Europe B.V | PUHZ-SHW 140 YHA + EHST30C-VM6EC | 17 | 165 | 4.125 | 44.24% | 15.8 | 128 | 3.2 | 40.62% | R410A | ja | ja | Luft / Wasser
Mitsubishi Electric Europe B.V | PUHZ-SHW 140 YHA + EHST30C-VM6ED | 17 | 165 | 4.125 | 44.24% | 15.8 | 128 | 3.2 | 40.62% | R410A | ja | ja | Luft / Wasser
Mitsubishi Electric Europe B.V | PUHZ-SHW 140 YHA + EHST30C-YM9EC | 17 | 165 | 4.125 | 44.24% | 15.8 | 128 | 3.2 | 40.62% | R410A | ja | ja | Luft / Wasser
Mitsubishi Electric Europe B.V | PUHZ-SHW 140 YHA + EHST30C-YM9ED | 17 | 165 | 4.125 | 44.24% | 15.8 | 128 | 3.2 | 40.62% | R410A | ja | ja | Luft / Wasser
Mitsubishi Electric Europe B.V | PUHZ-SHW 140 YHA + ERSC-MEC | 17 | 165 | 4.125 | 44.24% | 15.8 | 128 | 3.2 | 40.62% | R410A | ja | ja | Luft / Wasser
Mitsubishi Electric Europe B.V | PUHZ-SHW 140 YHA + ERSC-MED | 17 | 165 | 4.125 | 44.24% | 15.8 | 128 | 3.2 | 40.62% | R410A | ja | ja | Luft / Wasser
Mitsubishi Electric Europe B.V | PUHZ-SHW 140 YHA + ERSC-VM2C | 17 | 165 | 4.125 | 44.24% | 15.8 | 128 | 3.2 | 40.62% | R410A | ja | ja | Luft / Wasser
Mitsubishi Electric Europe B.V | PUHZ-SHW 140 YHA + ERSC-VM2D | 17 | 165 | 4.125 | 44.24% | 15.8 | 128 | 3.2 | 40.62% | R410A | ja | ja | Luft / Wasser
Mitsubishi Electric Europe B.V | PUHZ-SHW 140 YHA + ERSC-VM6C | 17 | 165 | 4.125 | 44.24% | 15.8 | 128 | 3.2 | 40.62% | R410A | ja | ja | Luft / Wasser
Mitsubishi Electric Europe B.V | PUHZ-SHW 140 YHA + ERSC-VM6D | 17 | 165 | 4.125 | 44.24% | 15.8 | 128 | 3.2 | 40.62% | R410A | ja | ja | Luft / Wasser
Mitsubishi Electric Europe B.V | PUHZ-SHW 140 YHA + ERSC-YM9C | 17 | 165 | 4.125 | 44.24% | 15.8 | 128 | 3.2 | 40.62% | R410A | ja | ja | Luft / Wasser
Mitsubishi Electric Europe B.V | PUHZ-SHW 140 YHA + ERSC-YM9D | 17 | 165 | 4.125 | 44.24% | 15.8 | 128 | 3.2 | 40.62% | R410A | ja | ja | Luft / Wasser
Mitsubishi Electric Europe B.V | PUHZ-SHW 140 YHA + ERST20C-VM2C | 17 | 165 | 4.125 | 44.24% | 15.8 | 128 | 3.2 | 40.62% | R410A | ja | ja | Luft / Wasser
Mitsubishi Electric Europe B.V | PUHZ-SHW 140 YHA + ERST20C-VM2D | 17 | 165 | 4.125 | 44.24% | 15.8 | 128 | 3.2 | 40.62% | R410A | ja | ja | Luft / Wasser
Mitsubishi Electric Europe B.V | PUHZ-SHW 140 YHA + ERST20C-VM6C | 17 | 165 | 4.125 | 44.24% | 15.8 | 128 | 3.2 | 40.62% | R410A | ja | ja | Luft / Wasser
Mitsubishi Electric Europe B.V | PUHZ-SHW 140 YHA + ERST20C-VM6D | 17 | 165 | 4.125 | 44.24% | 15.8 | 128 | 3.2 | 40.62% | R410A | ja | ja | Luft / Wasser
Mitsubishi Electric Europe B.V | PUHZ-SHW 140 YHA + ERST20C-YM9C | 17 | 165 | 4.125 | 44.24% | 15.8 | 128 | 3.2 | 40.62% | R410A | ja | ja | Luft / Wasser
Mitsubishi Electric Europe B.V | PUHZ-SHW 140 YHA + ERST20C-YM9D | 17 | 165 | 4.125 | 44.24% | 15.8 | 128 | 3.2 | 40.62% | R410A | ja | ja | Luft / Wasser
Mitsubishi Electric Europe B.V | PUHZ-SHW 140 YHA + ERST30C-VM2EC | 17 | 165 | 4.125 | 44.24% | 15.8 | 128 | 3.2 | 40.62% | R410A | ja | ja | Luft / Wasser
Mitsubishi Electric Europe B.V | PUHZ-SHW 140 YHA + ERST30C-VM2ED | 17 | 165 | 4.125 | 44.24% | 15.8 | 128 | 3.2 | 40.62% | R410A | ja | ja | Luft / Wasser
Mitsubishi Electric Europe B.V | PUHZ-SHW 140 YHA + ERST30C-VM6EC | 17 | 165 | 4.125 | 44.24% | 15.8 | 128 | 3.2 | 40.62% | R410A | ja | ja | Luft / Wasser
Mitsubishi Electric Europe B.V | PUHZ-SHW 140 YHA + ERST30C-VM6ED | 17 | 165 | 4.125 | 44.24% | 15.8 | 128 | 3.2 | 40.62% | R410A | ja | ja | Luft / Wasser
Mitsubishi Electric Europe B.V | PUHZ-SHW 140 YHA + ERST30C-YM9EC | 17 | 165 | 4.125 | 44.24% | 15.8 | 128 | 3.2 | 40.62% | R410A | ja | ja | Luft / Wasser
Mitsubishi Electric Europe B.V | PUHZ-SHW 140 YHA + ERST30C-YM9ED | 17 | 165 | 4.125 | 44.24% | 15.8 | 128 | 3.2 | 40.62% | R410A | ja | ja | Luft / Wasser
Mitsubishi Electric Europe B.V | PUHZ-SHW 230 YKA + EHSE-MEC | 25 | 165 | 4.125 | 44.24% | 23 | 128 | 3.2 | 40.62% | R410A | ja | ja | Luft / Wasser
Mitsubishi Electric Europe B.V | PUHZ-SHW 230 YKA + EHSE-MED | 25 | 165 | 4.125 | 44.24% | 23 | 128 | 3.2 | 40.62% | R410A | ja | ja | Luft / Wasser
Mitsubishi Electric Europe B.V | PUHZ-SHW 230 YKA + EHSE-YM9EC | 25 | 165 | 4.125 | 44.24% | 23 | 128 | 3.2 | 40.62% | R410A | ja | ja | Luft / Wasser
Mitsubishi Electric Europe B.V | PUHZ-SHW 230 YKA + EHSE-YM9ED | 25 | 165 | 4.125 | 44.24% | 23 | 128 | 3.2 | 40.62% | R410A | ja | ja | Luft / Wasser
Mitsubishi Electric Europe B.V | PUHZ-SHW 230 YKA + ERSE-MEC | 25 | 165 | 4.125 | 44.24% | 23 | 128 | 3.2 | 40.62% | R410A | ja | ja | Luft / Wasser
Mitsubishi Electric Europe B.V | PUHZ-SHW 230 YKA + ERSE-MED | 25 | 165 | 4.125 | 44.24% | 23 | 128 | 3.2 | 40.62% | R410A | ja | ja | Luft / Wasser
Mitsubishi Electric Europe B.V | PUHZ-SHW 230 YKA + ERSE-YM9EC | 25 | 165 | 4.125 | 44.24% | 23 | 128 | 3.2 | 40.62% | R410A | ja | ja | Luft / Wasser
Mitsubishi Electric Europe B.V | PUHZ-SHW 230 YKA + ERSE-YM9ED | 25 | 165 | 4.125 | 44.24% | 23 | 128 | 3.2 | 40.62% | R410A | ja | ja | Luft / Wasser
Mitsubishi Electric Europe B.V | PUHZ-SHW 230 YKA + E*SE-**C(D) | 25 | 165 | 4.125 | 44.24% | 23 | 128 | 3.2 | 40.62% | R410A | ja | ja | Luft / Wasser
MITSUI | MHPA30RP24P3MI | 29.2 | 165 | 4.125 | 44.24% | 29.7 | 123 | 3.075 | 46.34% | R32 | ja | ja | Luft / Wasser
Noxa | NXHPM-V30W/D2RN8 | 29 | 165 | 4.125 | 44.24% | 30 | 123 | 3.075 | 46.34% | R32 | ja | ja | Luft / Wasser
REMKO GmbH & Co. KG | HTS 200 | 10 | 165 | 4.125 | 44.24% | 11 | 135 | 3.375 | 33.33% | R410A | ja | ja | Luft / Wasser
Riello SpA | NXHM 030T | 29 | 165 | 4.125 | 44.24% | 30 | 123 | 3.075 | 46.34% | R32 | ja | ja | Luft / Wasser
ROTENSO | AQM300X3 | 29 | 165 | 4.125 | 44.24% | 30 | 123 | 3.075 | 46.34% | R32 | ja | optional | Luft / Wasser
Salvador Escoda S.A./Mundoclima Aerotherm | MAM-30-V10T | 29.2 | 165 | 4.125 | 44.24% | 29.7 | 123 | 3.075 | 46.34% | R32 | ja | nein | Luft / Wasser
Sinclair | SMHM-300B-3 | 29.2 | 165 | 4.125 | 44.24% | 29.7 | 123 | 3.075 | 46.34% | R32 | ja | ja | Luft / Wasser
S-Klima | SAS295RS2 | 29 | 165 | 4.125 | 44.24% | 30 | 123 | 3.075 | 46.34% | R32 | ja | ja | Luft / Wasser
Solarbayer GmbH | LWM30-3P | 29 | 165 | 4.125 | 44.24% | 30 | 123 | 3.075 | 46.34% |  | ja | nein | Luft / Wasser
SOLARFOCUS GmbH | vamp air K 08 | 5.7 | 165 | 4.125 | 44.24% | 5.7 | 133 | 3.325 | 35.34% | R410A | ja | ja | Luft / Wasser
Trane | CXAX 015 SE SN HDM VAR | 14.5 | 165 | 4.125 | 44.24% |  |  |  |  | R410A | optional | ja | Luft / Wasser
Vaillant Deutschland GmbH & Co. KG | flexoCOMPACT exclusive VWF 88/4 + aroCOLLECT VWL 11/4 SA | 6 | 165 | 4.125 | 44.24% | 7 | 129 | 3.225 | 39.53% | R410A | ja | ja | Luft / Wasser
Vaillant Deutschland GmbH & Co. KG | flexoTHERM exclusive VWF 87/4 + aroCOLLECT VWL 11/4 SA | 6 | 165 | 4.125 | 44.24% | 7 | 129 | 3.225 | 39.53% | R410A | ja | ja | Luft / Wasser
VIVAX | HPM-102CH300AERIs R32-3 | 30.1 | 165 | 4.125 | 44.24% | 30 | 123 | 3.075 | 46.34% | R32 | ja | ja | Luft / Wasser
Wamsler Bioenergy GmbH | HPM3P30KWDWA | 29.2 | 165 | 4.125 | 44.24% | 29.7 | 123 | 3.075 | 46.34% | R32 | ja | nein | Luft / Wasser
Weishaupt - Max Weishaupt GmbH | WSB 18-A-RMD-AI | 15 | 165 | 4.125 | 44.24% | 13 | 130 | 3.25 | 38.46% | R410A | ja | ja | Luft / Wasser
Weishaupt - Max Weishaupt GmbH | WWP LS 16-B R | 15 | 165 | 4.125 | 44.24% | 13 | 132 | 3.3 | 36.36% | R410A | ja | ja | Luft / Wasser
Heliotherm Wärmepumpentechnik Ges.m.b.H. | HP06S08W-K-BC | 6 | 165 | 4.125 |  | 6 | 135 | 3.375 |  | R410A | optional | ja | Sole / Wasser
Swegon - BlueBox | Omega SKY Xi HPW [R513A] 25.1 | 271 | 165 | 4.125 | [6 empty] | ja | ja | Wasser / Wasser
Wolf GmbH | FHA-11/14-400V FC-300-R50-e6-C2 | 12 | 164.8 | 4.12 | 44.42% | 11 | 120.7 | 3.0175 | 49.13% | R32 | ja | ja | Luft / Wasser
Wolf GmbH | FHA-11/14-400V FC-300-S50-e6-C2 | 12 | 164.8 | 4.12 | 44.42% | 11 | 120.7 | 3.0175 | 49.13% | R32 | ja | ja | Luft / Wasser
Wolf GmbH | FHA-11/14-400V-M2 FC-200-e6-C2 | 12 | 164.8 | 4.12 | 44.42% | 11 | 120.7 | 3.0175 | 49.13% | R32 | ja | ja | Luft / Wasser
Wolf GmbH | FHA-11/14-400V-M2 FC-200-R35-e6-C2 | 12 | 164.8 | 4.12 | 44.42% | 11 | 120.7 | 3.0175 | 49.13% | R32 | ja | ja | Luft / Wasser
Wolf GmbH | FHA-11/14-400V-M2 FC-300-e6-C2 | 12 | 164.8 | 4.12 | 44.42% | 11 | 120.7 | 3.0175 | 49.13% | R32 | ja | ja | Luft / Wasser
Wolf GmbH | FHA-11/14-400V-M2 FS-e6-C2 | 12 | 164.8 | 4.12 | 44.42% | 11 | 120.7 | 3.0175 | 49.13% | R32 | ja | ja | Luft / Wasser
Energi Spardirekt Nord AB | ES Nord 20E | 13 | 164.7 | 4.1175 | 44.51% | 13 | 126.1 | 3.1525 | 42.74% | R32 | ja | ja | Luft / Wasser
Gree Electric Appliances,Inc. | GRS-CQ6.0Pd/NhH-E | 6 | 164.7 | 4.1175 | 44.51% | 5.7 | 127.2 | 3.18 | 41.51% | R32 | ja | ja | Luft / Wasser
AERMEC GmbH | MVBM5040T | 50.4 | 164.6 | 4.115 | [5 empty] | R410A | optional | optional | Luft / Luft (Heizleistung > 12 kW) (mit Prüfnachweis)
Hitachi - Johnson Controls Hitachi Air Conditioning Europe SAS | RAS-8HNCE | 18.4 | 164.6 | 4.115 | [5 empty] | R410A | optional | nein | Luft / Luft (Heizleistung > 12 kW) (mit Prüfnachweis)
LG Electronics Deutschland GmbH | ARUM220LTE6 | 61.6 | 164.6 | 4.115 | [5 empty] | R410A | optional | optional | Luft / Luft (Heizleistung > 12 kW) (mit Prüfnachweis)
Kampmann | KaClima 350721101413 | 29.2 | 164.6 | 4.115 | 44.59% | 30 | 123 | 3.075 | 46.34% | R32 | ja | ja | Luft / Wasser
Kaysun | KHP-MO 30 DTR2 | 29.2 | 164.6 | 4.115 | 44.59% | 29.7 | 122.6 | 3.065 | 46.82% | R32 | ja | ja | Luft / Wasser
Swegon Operations Srl | EPSILON SKY Hi HP 24 | 17.1 | 164.6 | 4.115 | 44.59% | 17.4 | 128.6 | 3.215 | 39.97% | R32 | ja | ja | Luft / Wasser
DAIKIN Airconditioning Germany GmbH | Mini VRV RXYSQ5T8YB9 | 14 | 164.5 | 4.1125 | [5 empty] | R410A | optional | optional | Luft / Luft (Heizleistung > 12 kW) (mit Prüfnachweis)
ENERGIE EST | AQUAPURA 12 | 7.8 | 164.5 | 4.1125 | 44.68% | 8 | 125.1 | 3.1275 | 43.88% | R32 | ja | ja | Luft / Wasser
Oxint d.o.o | LAFAT ECOLIFE 12.5 | 7.8 | 164.5 | 4.1125 | 44.68% | 8 | 125.1 | 3.1275 | 43.88% | R32 | ja | ja | Luft / Wasser
Clivet | MSAN-XMi 120M | 14 | 164.2 | 4.105 | [5 empty] | R410A | ja | optional | Luft / Luft (Heizleistung > 12 kW) (mit Prüfnachweis)
Clivet | MSAN-XMi 120T | 14 | 164.2 | 4.105 | [5 empty] | R410A | ja | optional | Luft / Luft (Heizleistung > 12 kW) (mit Prüfnachweis)
Hitachi - Johnson Controls Hitachi Air Conditioning Europe SAS | RAS-18FSXNSE | 37.5 | 164.2 | 4.105 | [5 empty] | R410A | optional | nein | Luft / Luft (Heizleistung > 12 kW) (mit Prüfnachweis)
Swegon Operations Srl | EPSILON SKY Hi HP 45 | 32 | 164.2 | 4.105 | 44.95% | 33.3 | 134.3 | 3.3575 | 34.03% | R32 | ja | ja | Luft / Wasser
Aereco GmbH | MTT LWWP 80 | 70 | 164 | 4.1 | 45.12% | 74 | 133 | 3.325 | 35.34% | R449A | ja | ja | Luft / Wasser
AERMEC GmbH | HMI 160 | 13 | 164 | 4.1 | 45.12% | 13 | 125 | 3.125 | 44% | R32 | optional | ja | Luft / Wasser
AERMEC GmbH | HMI 160 T | 13 | 164 | 4.1 | 45.12% | 13 | 125 | 3.125 | 44% | R32 | optional | ja | Luft / Wasser
AERMEC GmbH | NRGI 552 HE | 90 | 164 | 4.1 | 45.12% | 92.1 | 131 | 3.275 | 37.4% | R32 | optional | ja | Luft / Wasser
AERMEC GmbH | NRGI 552 XHEJ | 90 | 164 | 4.1 | 45.12% | 92 | 131 | 3.275 | 37.4% | R32 | optional | ja | Luft / Wasser
ASTINUS | FPMD POWER 180 | 180 | 164 | 4.1 | 45.12% | 170 | 127 | 3.175 | 41.73% | R410A | ja | optional | Luft / Wasser
Bosch Thermotechnik GmbH | Compress 6800AW 4 O-HB | 4 | 164 | 4.1 | 45.12% | 4 | 124 | 3.1 | 45.16% | R290 | ja | ja | Luft / Wasser
Bosch Thermotechnik GmbH | Compress 6800AW 4 O-HF | 4 | 164 | 4.1 | 45.12% | 4 | 124 | 3.1 | 45.16% | R290 | ja | ja | Luft / Wasser
Bosch Thermotechnik GmbH | Compress 6800AW 4 O-HW | 4 | 164 | 4.1 | 45.12% | 4 | 124 | 3.1 | 45.16% | R290 | ja | ja | Luft / Wasser
Brötje - August Brötje GmbH | BLW Split 16 C | 12 | 164 | 4.1 | 45.12% | 9 | 128 | 3.2 | 40.62% | R410A | ja | optional | Luft / Wasser
Buderus - Bosch Thermotechnik GmbH | Logatherm WLW276 59 | 59 | 164 | 4.1 | 45.12% | 63 | 123 | 3.075 | 46.34% | R32 | ja | ja | Luft / Wasser
Buderus - Bosch Thermotechnik GmbH | Logatherm WLW276 59 V | 59 | 164 | 4.1 | 45.12% | 63 | 123 | 3.075 | 46.34% | R32 | ja | ja | Luft / Wasser
Buderus - Bosch Thermotechnik GmbH | Logatherm WLW276 59 IP | 59 | 164 | 4.1 | 45.12% | 63 | 123 | 3.075 | 46.34% | R32 | ja | ja | Luft / Wasser
Buderus - Bosch Thermotechnik GmbH | Logatherm WLW276 59 P | 59 | 164 | 4.1 | 45.12% | 63 | 123 | 3.075 | 46.34% | R32 | ja | ja | Luft / Wasser
Buderus - Bosch Thermotechnik GmbH | WLW-4 MB AH-HB | 4 | 164 | 4.1 | 45.12% | 4 | 124 | 3.1 | 45.16% | R290 | ja | ja | Luft / Wasser
Buderus - Bosch Thermotechnik GmbH | WLW-4 MB AH-HF | 4 | 164 | 4.1 | 45.12% | 4 | 124 | 3.1 | 45.16% | R290 | ja | ja | Luft / Wasser
Buderus - Bosch Thermotechnik GmbH | WLW-4 MB AH-HW | 4 | 164 | 4.1 | 45.12% | 4 | 124 | 3.1 | 45.16% | R290 | ja | ja | Luft / Wasser
Clivet | WiSAN-YSE1 10.1 PRM EN | 16 | 164 | 4.1 | 45.12% |  |  |  |  | R32 | optional | ja | Luft / Wasser
Clivet | WiSAN-YSE1 22.2 PRM SC | 45 | 164 | 4.1 | 45.12% |  |  |  |  | R32 | optional | ja | Luft / Wasser
DAIKIN Airconditioning Germany GmbH | EWYT032CZP-A1 + EKDAGBL | 25 | 164 | 4.1 | 45.12% |  |  |  |  | R32 | ja | ja | Luft / Wasser
DAIKIN Airconditioning Germany GmbH | EWYT040CZP-A1 + EKDAGBL | 30.7 | 164 | 4.1 | 45.12% |  |  |  |  | R32 | ja | ja | Luft / Wasser
Feris Technology Sp. z o.o. | FPMD POWER 180 | 180 | 164 | 4.1 | 45.12% | 170 | 127 | 3.175 | 41.73% | R410A | ja | optional | Luft / Wasser
FläktGroup | FGAH4080BG2.SL+.E82+.E79 | 162 | 164 | 4.1 | 45.12% |  |  |  |  | R454B | optional | ja | Luft / Wasser
FläktGroup | FGAS4060BG2.SL + .E82 | 117 | 164 | 4.1 | 45.12% |  |  |  |  | R454B | optional | ja | Luft / Wasser
Fujitsu General (Euro) GmbH | WATERSTAGE Super High Power DHWi 15 kW [WOHK150LJL + WGHK170DJ9] | 17 | 164 | 4.1 | 45.12% | 16 | 130 | 3.25 | 38.46% | R410A | ja | ja | Luft / Wasser
Fujitsu General (Euro) GmbH | WATERSTAGE Super High Power 15 kW [WOHK150LJL + WSHK170DJ9] | 17 | 164 | 4.1 | 45.12% | 16 | 130 | 3.25 | 38.46% | R410A | ja | ja | Luft / Wasser
Fujitsu General (Euro) GmbH | WATERSTAGE Super High Power 15 kW [WOYK150LJL + WGYK170DJ9] | 17 | 164 | 4.1 | 45.12% | 16 | 130 | 3.25 | 38.46% | R410A | ja | ja | Luft / Wasser
Fujitsu General (Euro) GmbH | WATERSTAGE Super High Power 15 kW [WOYK150LJL + WSYK170DJ9] | 17 | 164 | 4.1 | 45.12% | 16 | 130 | 3.25 | 38.46% | R410A | ja | ja | Luft / Wasser
GIERSCH - Enertech GmbH | IndustrialLine 44 | 32.5 | 164 | 4.1 | 45.12% | 37.5 | 141.6 | 3.54 | 27.12% | R410A | ja | ja | Luft / Wasser
Heim AG Heizsysteme | LWMapro 2-6 | 5.3 | 164 | 4.1 | 45.12% | 5.1 | 135 | 3.375 | 33.33% | R290 | optional | ja | Luft / Wasser
Heiztechnik | Calla Verde M7 | 7 | 164 | 4.1 | 45.12% | 6 | 123 | 3.075 | 46.34% | R452B | ja | nein | Luft / Wasser
IZZIFAST | izzifast PRO N | 5.3 | 164 | 4.1 | 45.12% | 5.1 | 135 | 3.375 | 33.33% | R290 | ja | ja | Luft / Wasser
KNV Energietechnik GmbH | Greenline SPLIT LWSE-V 33 | 25.6 | 164 | 4.1 | 45.12% | 27.3 | 138 | 3.45 | 30.43% | R407C | ja | ja | Luft / Wasser
Mitsubishi Electric Europe B.V | i-FX-Q2 /SL-CA /1102 | 737.6 | 164 | 4.1 | 45.12% |  |  |  |  | R134a | optional | ja | Luft / Wasser
Mitsubishi Electric Europe B.V | i-FX-Q2 /XL-CA /0532 | 342.6 | 164 | 4.1 | 45.12% |  |  |  |  | R134a | optional | ja | Luft / Wasser
Mitsubishi Electric Europe B.V | i-FX-Q2-G05 /XL-CA /0602 | 371.2 | 164 | 4.1 | 45.12% |  |  |  |  | R513A | optional | ja | Luft / Wasser
Mitsubishi Electric Europe B.V | i-FX-Q2-G05 /XL-CA /0902 | 608.7 | 164 | 4.1 | 45.12% |  |  |  |  | R513A | optional | ja | Luft / Wasser
Mitsubishi Electric Europe B.V | i-NX-Q /SL /EC /0202P | 44.6 | 164 | 4.1 | 45.12% |  |  |  |  | R410A | optional | ja | Luft / Wasser
Mitsubishi Electric Europe B.V | i-NX-Q /SL /EC /0502P | 96.2 | 164 | 4.1 | 45.12% |  |  |  |  | R410A | optional | ja | Luft / Wasser
Mitsubishi Electric Europe B.V | NX-CN /D /K/102 | 20.2 | 164 | 4.1 | 45.12% |  |  |  |  | R410A | optional | ja | Luft / Wasser
Mitsubishi Electric Europe B.V | NX-CN /K/102 | 20.2 | 164 | 4.1 | 45.12% |  |  |  |  | R410A | optional | ja | Luft / Wasser
Mitsubishi Electric Europe B.V | NX-N-G06 /CA /EC /0904T | 186.3 | 164 | 4.1 | 45.12% |  |  |  |  | R454B | optional | ja | Luft / Wasser
Mitsubishi Electric Europe B.V | NX-N-G06 /LN-CA /EC /0904T | 190 | 164 | 4.1 | 45.12% |  |  |  |  | R454B | optional | ja | Luft / Wasser
Mitsubishi Electric Europe B.V | PUHZ-SW 120 V(Y)HA + EH(R)ST**C(D)-**B(C)(D) | 12.9 | 164 | 4.1 | 45.12% | 12 | 127 | 3.175 | 41.73% | R410A | ja | ja | Luft / Wasser
Mitsubishi Electric Europe B.V | PUHZ-SW200YKA + EHSE-MEC | 17.3 | 164 | 4.1 | 45.12% | 15.5 | 129 | 3.225 | 39.53% | R410A | ja | ja | Luft / Wasser
Mitsubishi Electric Europe B.V | PUHZ-SW200YKA + EHSE-MED | 17.3 | 164 | 4.1 | 45.12% | 15.5 | 129 | 3.225 | 39.53% | R410A | ja | ja | Luft / Wasser
Mitsubishi Electric Europe B.V | PUHZ-SW200YKA + EHSE-YM9EC | 17.3 | 164 | 4.1 | 45.12% | 15.5 | 129 | 3.225 | 39.53% | R410A | ja | ja | Luft / Wasser
Mitsubishi Electric Europe B.V | PUHZ-SW200YKA + EHSE-YM9ED | 17.3 | 164 | 4.1 | 45.12% | 15.5 | 129 | 3.225 | 39.53% | R410A | ja | ja | Luft / Wasser
Mitsubishi Electric Europe B.V | PUHZ-SW200YKA + ERSE-MEC | 17.3 | 164 | 4.1 | 45.12% | 15.5 | 129 | 3.225 | 39.53% | R410A | ja | ja | Luft / Wasser
Mitsubishi Electric Europe B.V | PUHZ-SW200YKA + ERSE-MED | 17.3 | 164 | 4.1 | 45.12% | 15.5 | 129 | 3.225 | 39.53% | R410A | ja | ja | Luft / Wasser
Mitsubishi Electric Europe B.V | PUHZ-SW200YKA + ERSE-YM9EC | 17.3 | 164 | 4.1 | 45.12% | 15.5 | 129 | 3.225 | 39.53% | R410A | ja | ja | Luft / Wasser
Mitsubishi Electric Europe B.V | PUHZ-SW200YKA + ERSE-YM9ED | 17.3 | 164 | 4.1 | 45.12% | 15.5 | 129 | 3.225 | 39.53% | R410A | ja | ja | Luft / Wasser
Mitsubishi Electric Europe B.V | PUHZ-SW200YKA + E*SE-**C(D) | 17.3 | 164 | 4.1 | 45.12% | 15.5 | 129 | 3.225 | 39.53% | R410A | ja | ja | Luft / Wasser
OCHSNER Wärmepumpen GmbH | OCHSNER AIR FALCON 212 | 9 | 164 | 4.1 | 45.12% | 8 | 120 | 3 | 50% | R32 | ja | ja | Luft / Wasser
OCHSNER Wärmepumpen GmbH | OLWA 13 ¦ OLWI 13 | 11 | 164 | 4.1 | 45.12% | 13 | 121 | 3.025 | 48.76% | R407C | ja | ja | Luft / Wasser
OCHSNER Wärmepumpen GmbH | OLWA 9 ¦ OLWI 9 | 8 | 164 | 4.1 | 45.12% | 9 | 122 | 3.05 | 47.54% | R407C | ja | ja | Luft / Wasser
OLYMP Werk GmbH | OLYJET 020A | 17.1 | 164 | 4.1 | 45.12% | 15.6 | 128 | 3.2 | 40.62% | R407C | ja | ja | Luft / Wasser
REMKO GmbH & Co. KG | HTS 260 | 15 | 164 | 4.1 | 45.12% | 18 | 126 | 3.15 | 42.86% | R410A | ja | ja | Luft / Wasser
REMKO GmbH & Co. KG | LWM 150 | 9 | 164 | 4.1 | 45.12% | 10 | 142 | 3.55 | 26.76% | R454B | ja | ja | Luft / Wasser
REMKO GmbH & Co. KG | LWM 150 Duo | 19 | 164 | 4.1 | 45.12% | 20 | 142 | 3.55 | 26.76% | R454B | ja | ja | Luft / Wasser
REMKO GmbH & Co. KG | SQW 400 Duo | 60 | 164 | 4.1 | 45.12% | 68 | 131 | 3.275 | 37.4% | R410A | ja | ja | Luft / Wasser
REMKO GmbH & Co. KG | SQW 400 Single | 30 | 164 | 4.1 | 45.12% | 34 | 139 | 3.475 | 29.5% | R410A | ja | ja | Luft / Wasser
Rhoss S.p.a. | THAITI 116 M P0 | 13 | 164 | 4.1 | 45.12% | 13 | 125 | 3.125 | 44% | R32 | ja | nein | Luft / Wasser
Rhoss S.p.a. | THAITI 116 T P0 | 13 | 164 | 4.1 | 45.12% | 13 | 125 | 3.125 | 44% | R32 | ja | nein | Luft / Wasser
Tec-Components | MBL-45-3-M | 32.5 | 164 | 4.1 | 45.12% | 37.5 | 141.6 | 3.54 | 27.12% | R410A | optional | ja | Luft / Wasser
Trane | CXAX 017 HE SN | 16 | 164 | 4.1 | 45.12% |  |  |  |  | R454B | optional | ja | Luft / Wasser
Trane | CXAX 017 HE SN | 16 | 164 | 4.1 | 45.12% |  |  |  |  | R454B | optional | ja | Luft / Wasser
Trane | CXAX 036 SE SN HDM FIX | 30.8 | 164 | 4.1 | 45.12% |  |  |  |  | R454B | optional | ja | Luft / Wasser
Trane | CXAX 036 SE SN HDM FIX | 30.8 | 164 | 4.1 | 45.12% |  |  |  |  | R454B | optional | ja | Luft / Wasser
Trane | CXAX 060 HE SN HDM VAR | 57 | 164 | 4.1 | 45.12% |  |  |  |  | R410A R410A | optional | ja | Luft / Wasser
Viessmann Werke GmbH & Co KG | Vitocal 200-A AWCI-AC 201.A10 | 11 | 164 | 4.1 | 45.12% | 10 | 127 | 3.175 | 41.73% | R410A | ja | ja | Luft / Wasser
wepit | AWlife3012 | 7.2 | 164 | 4.1 | 45.12% | 8.3 | 134 | 3.35 | 34.33% | R32 | ja | optional | Luft / Wasser
drexel und weiss deutschland gmbh | x² S3 | 4 | 164 | 4.1 |  | 4 | 135 | 3.375 |  | R134a | optional | ja | Sole / Wasser
Hautec GmbH | HCS-PN-225K R407c ¦ HCS-PK-225K(A) R407c | 7.2 | 164 | 4.1 |  | 6.7 |  |  |  | R407C | ja | ja | Sole / Wasser
Hautec GmbH | HCS-PN-25(A) R407c | 7.2 | 164 | 4.1 |  | 6.7 |  |  |  | R407C | ja | ja | Sole / Wasser
Aereco GmbH | MTT SWWP 70 | 76 | 164 | 4.1 |  | 92 | 136 | 3.4 |  | R410A | ja | nein | Wasser / Wasser
Swegon - BlueBox | Omega SKY Xi LGW HPW 19.1 | 201 | 164 | 4.1 | [6 empty] | ja | ja | Wasser / Wasser
Carrier Klimatechnik GmbH | 38VT024173HQEE | 37.4 | 163.8 | 4.095 | [5 empty] | R410A | optional | ja | Luft / Luft (Heizleistung > 12 kW) (mit Prüfnachweis)
Hitachi - Johnson Controls Hitachi Air Conditioning Europe SAS | RAS-8FSXNSE | 18.3 | 163.8 | 4.095 | [5 empty] | R410A | optional | nein | Luft / Luft (Heizleistung > 12 kW) (mit Prüfnachweis)
Carrier Klimatechnik GmbH | 38VS280174HQEE | 17 | 163.4 | 4.085 | [5 empty] | R410A | optional | ja | Luft / Luft (Heizleistung > 12 kW) (mit Prüfnachweis)
Energi Spardirekt Nord AB | ES Nord 12E | 7.9 | 163.4 | 4.085 | 45.65% | 7.9 | 125.7 | 3.1425 | 43.2% | R32 | ja | ja | Luft / Wasser
DAIKIN Airconditioning Germany GmbH | VRV IV + Wärmepumpe mit konti. Heizbetrieb RY(Y/ M)Q18U7Y1B | 27.9 | 163.1 | 4.0775 | [5 empty] | R410A | optional | optional | Luft / Luft (Heizleistung > 12 kW) (mit Prüfnachweis)
DAIKIN Airconditioning Germany GmbH | VRV IV + Wärmepumpe RXYQ18U7Y1B | 27.9 | 163.1 | 4.0775 | [5 empty] | R410A | optional | optional | Luft / Luft (Heizleistung > 12 kW) (mit Prüfnachweis)
DAIKIN Airconditioning Germany GmbH | VRV IV Q + Wärmepumpe RXYQQ18U7Y1B | 27.9 | 163.1 | 4.0775 | [5 empty] | R410A | optional | optional | Luft / Luft (Heizleistung > 12 kW) (mit Prüfnachweis)
Bosch Thermotechnik GmbH | AF5300A 28 C-3 | 28 | 163 | 4.075 | [5 empty] | R410A | optional | optional | Luft / Luft (Heizleistung > 12 kW) (mit Prüfnachweis)
Carrier Klimatechnik GmbH | 38VT018173HQEE | 27.7 | 163 | 4.075 | [5 empty] | R410A | optional | ja | Luft / Luft (Heizleistung > 12 kW) (mit Prüfnachweis)
alpha innotec (ait-deutschland GmbH) | LWD 50A-HMD 1 | 6 | 163 | 4.075 | 46.01% | 5 | 125 | 3.125 | 44% | R290 | ja | ja | Luft / Wasser
alpha innotec (ait-deutschland GmbH) | LWD 50A-HTD | 6 | 163 | 4.075 | 46.01% | 5 | 125 | 3.125 | 44% | R290 | ja | ja | Luft / Wasser
alpha innotec (ait-deutschland GmbH) | LWD 50A/RX-HMD 1R | 6 | 163 | 4.075 | 46.01% | 5 | 125 | 3.125 | 44% | R290 | ja | ja | Luft / Wasser
Austria Email GmbH | LWP 17 HP ECO | 18 | 163 | 4.075 | 46.01% | 17 | 132 | 3.3 | 36.36% | R410A | ja | ja | Luft / Wasser
Austria Email GmbH | LWPK 17 HP ECO | 18 | 163 | 4.075 | 46.01% | 17 | 132 | 3.3 | 36.36% | R410A | ja | ja | Luft / Wasser
Bosch Thermotechnik GmbH | Compress 6800AW 5 O-HB | 6 | 163 | 4.075 | 46.01% | 6 | 127 | 3.175 | 41.73% | R290 | ja | ja | Luft / Wasser
Bosch Thermotechnik GmbH | Compress 6800AW 5 O-HF | 6 | 163 | 4.075 | 46.01% | 6 | 127 | 3.175 | 41.73% | R290 | ja | ja | Luft / Wasser
Bosch Thermotechnik GmbH | Compress 6800AW 5 O-HW | 6 | 163 | 4.075 | 46.01% | 6 | 127 | 3.175 | 41.73% | R290 | ja | ja | Luft / Wasser
Buderus - Bosch Thermotechnik GmbH | WLW-5 MB AH-HB | 6 | 163 | 4.075 | 46.01% | 6 | 127 | 3.175 | 41.73% | R290 | ja | ja | Luft / Wasser
Buderus - Bosch Thermotechnik GmbH | WLW-5 MB AH-HF | 6 | 163 | 4.075 | 46.01% | 6 | 127 | 3.175 | 41.73% | R290 | ja | ja | Luft / Wasser
Buderus - Bosch Thermotechnik GmbH | WLW-5 MB AH-HW | 6 | 163 | 4.075 | 46.01% | 6 | 127 | 3.175 | 41.73% | R290 | ja | ja | Luft / Wasser
Clivet | WiSAN-YSE1 16.2 PRM EN | 34.8 | 163 | 4.075 | 46.01% |  |  |  |  | R32 | optional | ja | Luft / Wasser
CTA AG | Aeroheat AH CN 5 a | 6 | 163 | 4.075 | 46.01% | 5 | 125 | 3.125 | 44% | R290 | ja | ja | Luft / Wasser
DAIKIN Airconditioning Germany GmbH | EWYT040CZH-A2 + EKDAGBL | 31.6 | 163 | 4.075 | 46.01% |  |  |  |  | R32 | ja | ja | Luft / Wasser
Dimplex - Glen Dimplex Deutschland GmbH | LI 9 TU | 5 | 163 | 4.075 | 46.01% | 4 | 120 | 3 | 50% | R410A | ja | ja | Luft / Wasser
FläktGroup | FGAH2025AG1.SL+.E79 | 49 | 163 | 4.075 | 46.01% |  |  |  |  | R454B | optional | ja | Luft / Wasser
FläktGroup | FGAS4100BG2.SL + .E82 | 188 | 163 | 4.075 | 46.01% |  |  |  |  | R454B | optional | ja | Luft / Wasser
Fujitsu General (Euro) GmbH | WATERSTAGE Super High Power DHWi 16 kW [WOHG160LJL + WGHG160DJ6] | 16 | 163 | 4.075 | 46.01% | 14 | 125 | 3.125 | 44% | R410A | ja | ja | Luft / Wasser
Fujitsu General (Euro) GmbH | WATERSTAGE Super High Power 16 kW [WOHG160LJL + WSHG160DJ6] | 16 | 163 | 4.075 | 46.01% | 14 | 125 | 3.125 | 44% | R410A | ja | ja | Luft / Wasser
Fujitsu General (Euro) GmbH | WATERSTAGE Super High Power 16 kW [WOYG160LJL + WGYG160DJ6] | 16 | 163 | 4.075 | 46.01% | 14 | 125 | 3.125 | 44% | R410A | ja | ja | Luft / Wasser
Fujitsu General (Euro) GmbH | WATERSTAGE Super High Power 16 kW [WOYG160LJL + WSYG160DJ6] | 16 | 163 | 4.075 | 46.01% | 14 | 125 | 3.125 | 44% | R410A | ja | ja | Luft / Wasser
Heiztechnik | Calla Verde M5 | 5 | 163 | 4.075 | 46.01% | 5 | 123 | 3.075 | 46.34% | R452B | ja | nein | Luft / Wasser
Hitachi - Johnson Controls Hitachi Air Conditioning Europe SAS | Yutaki H (6HP) RASM-6RW1E + HWM-WE | 13 | 163 | 4.075 | 46.01% | 13 | 128 | 3.2 | 40.62% | R32 | ja | optional | Luft / Wasser
Hitachi - Johnson Controls Hitachi Air Conditioning Europe SAS | Yutaki HC (6HP) RASM-6RW1E + HWD-WE-220S | 13 | 163 | 4.075 | 46.01% | 13 | 128 | 3.2 | 40.62% | R32 | ja | optional | Luft / Wasser
Hitachi - Johnson Controls Hitachi Air Conditioning Europe SAS | Yutaki M (6HP) RASM-6R1E | 13 | 163 | 4.075 | 46.01% | 13 | 128 | 3.2 | 40.62% | R32 | ja | optional | Luft / Wasser
MAXA - Advantix S.p.A. | i-HPV5H 0250 | 44 | 163 | 4.075 | 46.01% | 44 | 122 | 3.05 | 47.54% | R32 | optional | nein | Luft / Wasser
Mitsubishi Electric Europe B.V | i-FX-Q2 /XL-CA /0652 | 404.5 | 163 | 4.075 | 46.01% |  |  |  |  | R134a | optional | ja | Luft / Wasser
Mitsubishi Electric Europe B.V | i-FX-Q2-G05 /XL-CA /0502 | 318.6 | 163 | 4.075 | 46.01% |  |  |  |  | R513A | optional | ja | Luft / Wasser
Mitsubishi Electric Europe B.V | i-NX-Q /SL /EC /0152P | 36.7 | 163 | 4.075 | 46.01% |  |  |  |  | R410A | optional | ja | Luft / Wasser
Mitsubishi Electric Europe B.V | i-NX-Q /SL /EC /0252P | 51.7 | 163 | 4.075 | 46.01% |  |  |  |  | R410A | optional | ja | Luft / Wasser
Mitsubishi Electric Europe B.V | i-NX-Q /SL /EC /0302P | 68.9 | 163 | 4.075 | 46.01% |  |  |  |  | R410A | optional | ja | Luft / Wasser
Mitsubishi Electric Europe B.V | NX-CN /A/524 | 100.2 | 163 | 4.075 | 46.01% |  |  |  |  | R410A | optional | ja | Luft / Wasser
Mitsubishi Electric Europe B.V | NX-CN /A/704 | 134.5 | 163 | 4.075 | 46.01% |  |  |  |  | R410A | optional | ja | Luft / Wasser
Mitsubishi Electric Europe B.V | NX-CN /A/72 | 13.9 | 163 | 4.075 | 46.01% |  |  |  |  | R410A | optional | ja | Luft / Wasser
Mitsubishi Electric Europe B.V | NX-CN /D /A/524 | 100.2 | 163 | 4.075 | 46.01% |  |  |  |  | R410A | optional | ja | Luft / Wasser
Mitsubishi Electric Europe B.V | NX-CN /D /A/704 | 134.5 | 163 | 4.075 | 46.01% |  |  |  |  | R410A | optional | ja | Luft / Wasser
Mitsubishi Electric Europe B.V | NX-CN /D /A/72 | 13.9 | 163 | 4.075 | 46.01% |  |  |  |  | R410A | optional | ja | Luft / Wasser
Mitsubishi Electric Europe B.V | NX-CN /D /K/122 | 23.1 | 163 | 4.075 | 46.01% |  |  |  |  | R410A | optional | ja | Luft / Wasser
Mitsubishi Electric Europe B.V | NX-CN /D /SL-K/102 | 19.5 | 163 | 4.075 | 46.01% |  |  |  |  | R410A | optional | ja | Luft / Wasser
Mitsubishi Electric Europe B.V | NX-CN /D /SL-K/202 | 40.1 | 163 | 4.075 | 46.01% |  |  |  |  | R410A | optional | ja | Luft / Wasser
Mitsubishi Electric Europe B.V | NX-CN /K/122 | 23.1 | 163 | 4.075 | 46.01% |  |  |  |  | R410A | optional | ja | Luft / Wasser
Mitsubishi Electric Europe B.V | NX-CN /SL-K/102 | 19.5 | 163 | 4.075 | 46.01% |  |  |  |  | R410A | optional | ja | Luft / Wasser
Mitsubishi Electric Europe B.V | NX-CN /SL-K/202 | 40.1 | 163 | 4.075 | 46.01% |  |  |  |  | R410A | optional | ja | Luft / Wasser
Mitsubishi Electric Europe B.V | NX-N-G06 /LN-CA /EC /0704T | 143.2 | 163 | 4.075 | 46.01% |  |  |  |  | R454B | optional | ja | Luft / Wasser
Mitsubishi Electric Europe B.V | NX-N-G06 /LN-CA /EC /0804T | 165.3 | 163 | 4.075 | 46.01% |  |  |  |  | R454B | optional | ja | Luft / Wasser
Mitsubishi Electric Europe B.V | PUHZ-SW160YKA + EHSE-MEC | 15.3 | 163 | 4.075 | 46.01% | 13.5 | 126 | 3.15 | 42.86% | R410A | ja | ja | Luft / Wasser
Mitsubishi Electric Europe B.V | PUHZ-SW160YKA + EHSE-MED | 15.3 | 163 | 4.075 | 46.01% | 13.5 | 126 | 3.15 | 42.86% | R410A | ja | ja | Luft / Wasser
Mitsubishi Electric Europe B.V | PUHZ-SW160YKA + EHSE-YM9EC | 15.3 | 163 | 4.075 | 46.01% | 13.5 | 126 | 3.15 | 42.86% | R410A | ja | ja | Luft / Wasser
Mitsubishi Electric Europe B.V | PUHZ-SW160YKA + EHSE-YM9ED | 15.3 | 163 | 4.075 | 46.01% | 13.5 | 126 | 3.15 | 42.86% | R410A | ja | ja | Luft / Wasser
Mitsubishi Electric Europe B.V | PUHZ-SW160YKA + ERSE-MEC | 15.3 | 163 | 4.075 | 46.01% | 13.5 | 126 | 3.15 | 42.86% | R410A | ja | ja | Luft / Wasser
Mitsubishi Electric Europe B.V | PUHZ-SW160YKA + ERSE-MED | 15.3 | 163 | 4.075 | 46.01% | 13.5 | 126 | 3.15 | 42.86% | R410A | ja | ja | Luft / Wasser
Mitsubishi Electric Europe B.V | PUHZ-SW160YKA + ERSE-YM9EC | 15.3 | 163 | 4.075 | 46.01% | 13.5 | 126 | 3.15 | 42.86% | R410A | ja | ja | Luft / Wasser
Mitsubishi Electric Europe B.V | PUHZ-SW160YKA + ERSE-YM9ED | 15.3 | 163 | 4.075 | 46.01% | 13.5 | 126 | 3.15 | 42.86% | R410A | ja | ja | Luft / Wasser
Mitsubishi Electric Europe B.V | PUHZ-SW160YKA + E*SE-**C(D) | 15.3 | 163 | 4.075 | 46.01% | 13.5 | 126 | 3.15 | 42.86% | R410A | ja | ja | Luft / Wasser
NOVELAN (ait-deutschland GmbH) | LAD 5-CSD | 6 | 163 | 4.075 | 46.01% | 5 | 125 | 3.125 | 44% | R290 | ja | ja | Luft / Wasser
NOVELAN (ait-deutschland GmbH) | LAD 5-HID 1 | 6 | 163 | 4.075 | 46.01% | 5 | 125 | 3.125 | 44% | R290 | ja | ja | Luft / Wasser
NOVELAN (ait-deutschland GmbH) | LAD 5/RX-HID 1R | 6 | 163 | 4.075 | 46.01% | 5 | 125 | 3.125 | 44% | R290 | ja | ja | Luft / Wasser
Rhoss S.p.a. | THAETI 285 | 66 | 163 | 4.075 | 46.01% |  |  |  |  | R32 | ja | ja | Luft / Wasser
Stiebel Eltron GmbH & Co. KG | WPL 15 ACS | 8 | 163 | 4.075 | 46.01% | 8 | 131 | 3.275 | 37.4% | R410A | ja | ja | Luft / Wasser
Trane | CXAX 040 HE SN HDM FIX | 37.5 | 163 | 4.075 | 46.01% |  |  |  |  | R410A R410A | optional | ja | Luft / Wasser
Weishaupt - Max Weishaupt GmbH | WWP L 9 ID | 5 | 163 | 4.075 | 46.01% | 4 | 120 | 3 | 50% | R410A | ja | ja | Luft / Wasser
Windhager Zentralheizung Technik GmbH | AeroWIN Premium 7.6 | 8 | 163 | 4.075 | 46.01% | 8 | 131 | 3.275 | 37.4% | R410A | ja | ja | Luft / Wasser
Hautec GmbH | HCS PN 120/2T | 52.3 | 163 | 4.075 |  | 48.1 |  |  |  | R407C | ja | ja | Sole / Wasser
Clivet | MV6i-XMi 730T | 73 | 162.6 | 4.065 | [5 empty] | R410A | ja | optional | Luft / Luft (Heizleistung > 12 kW) (mit Prüfnachweis)
Clivet | MV6-XMi 280T | 28 | 162.6 | 4.065 | [5 empty] | R410A | ja | optional | Luft / Luft (Heizleistung > 12 kW) (mit Prüfnachweis)
Hitachi - Johnson Controls Hitachi Air Conditioning Europe SAS | RAS-20FSXNSE | 39.8 | 162.6 | 4.065 | [5 empty] | R410A | optional | nein | Luft / Luft (Heizleistung > 12 kW) (mit Prüfnachweis)
Mitsubishi Heavy Industries Thermal Systems Ltd. | FDS-Serie Multisimultan FDC140VSX-W | 16 | 162.6 | 4.065 | [5 empty] | R32 | optional | optional | Luft / Luft (Heizleistung > 12 kW) (mit Prüfnachweis)
Bartl Wärmepumpen | ECO 5 LCI (HG) | 11.2 | 162.5 | 4.0625 | 46.46% | 10.4 | 122.5 | 3.0625 | 46.94% | R407C | ja | ja | Luft / Wasser
Bartl Wärmepumpen | ECO 5 LS (HG) | 11.2 | 162.5 | 4.0625 | 46.46% | 10.4 | 122.5 | 3.0625 | 46.94% | R407C | ja | ja | Luft / Wasser
ino Wärmepumpen GmbH | ino 5 la-s (hg) | 11.2 | 162.5 | 4.0625 | 46.46% | 10.4 | 122.5 | 3.0625 | 46.94% | R407C | ja | ja | Luft / Wasser
ino Wärmepumpen GmbH | ino 5 li-c (hg) | 11.2 | 162.5 | 4.0625 | 46.46% | 10.4 | 122.5 | 3.0625 | 46.94% | R407C | ja | ja | Luft / Wasser
KWE GmbH | KWE 5 LKI (HG) | 11.2 | 162.5 | 4.0625 | 46.46% | 10.4 | 122.5 | 3.0625 | 46.94% |  | ja | ja | Luft / Wasser
KWE GmbH | KWE 5 SL (HG) | 11.2 | 162.5 | 4.0625 | 46.46% | 10.4 | 122.5 | 3.0625 | 46.94% |  | ja | ja | Luft / Wasser
DAIKIN Airconditioning Germany GmbH | Mini VRV RXYSQ10TMY1B | 19.6 | 162.4 | 4.06 | [5 empty] | R410A | optional | optional | Luft / Luft (Heizleistung > 12 kW) (mit Prüfnachweis)
Voß Wärmepumpen GmbH | LW 22 Basic | 21.6 | 162.4 | 4.06 | 46.55% | [5 empty] | ja | nein | Luft / Wasser
GIERSCH - Enertech GmbH | IndustrialLine 89 | 64.9 | 162.3 | 4.0575 | 46.64% | 74.2 | 141.6 | 3.54 | 27.12% | R410A | ja | ja | Luft / Wasser
Tec-Components | MBL-90-3-M | 65 | 162.3 | 4.0575 | 46.64% | 74.2 | 141.6 | 3.54 | 27.12% | R410A | optional | ja | Luft / Wasser
Samsung Klimatechnik | WPLL-DVM-EL-33 (AM 120 JXVHGH) | 19.8 | 162.2 | 4.055 | [5 empty] | R410A | optional | optional | Luft / Luft (Heizleistung > 12 kW) (mit Prüfnachweis)
Samsung Klimatechnik | WPLL-DVM-EL-33-3L (AM 120 JXVHGR) | 19.8 | 162.2 | 4.055 | [5 empty] | R410A | optional | optional | Luft / Luft (Heizleistung > 12 kW) (mit Prüfnachweis)
ratiotherm GmbH & Co. KG | WP Max-Air F12 | 8.2 | 162.2 | 4.055 | 46.73% | 7.6 | 125.3 | 3.1325 | 43.66% | R410A | ja | ja | Luft / Wasser
Panasonic Deutschland | U-14MF3E8 | 45 | 162.1 | 4.0525 | [5 empty] | R410A | optional | optional | Luft / Luft (Heizleistung > 12 kW) (mit Prüfnachweis)
Gree Electric Appliances,Inc. | GRS-CQ12PdG/NhH2-M | 8.9 | 162.1 | 4.0525 | 46.82% | 9.2 | 130.1 | 3.2525 | 38.36% | R32 | optional | ja | Luft / Wasser
Bosch Thermotechnik GmbH | AF5300A 73-3 | 73 | 162 | 4.05 | [5 empty] | R410A | optional | optional | Luft / Luft (Heizleistung > 12 kW) (mit Prüfnachweis)
Bosch Thermotechnik GmbH | AF5300A 85 C-3 | 85 | 162 | 4.05 | [5 empty] | R410A | optional | optional | Luft / Luft (Heizleistung > 12 kW) (mit Prüfnachweis)
AERMEC GmbH | NRG 2400 XHAJ | 584 | 162 | 4.05 | 46.91% | 582 | 131 | 3.275 | 37.4% | R32 | optional | ja | Luft / Wasser
AERMEC GmbH | NRG 2400 XHEJ | 591 | 162 | 4.05 | 46.91% | 586 | 132 | 3.3 | 36.36% | R32 | optional | ja | Luft / Wasser
AERMEC GmbH | NRGI 552 HA | 100 | 162 | 4.05 | 46.91% | 102 | 131 | 3.275 | 37.4% | R32 | optional | ja | Luft / Wasser
AERMEC GmbH | NRGI 552 XHAJ | 100 | 162 | 4.05 | 46.91% | 102 | 131 | 3.275 | 37.4% | R32 | optional | ja | Luft / Wasser
alpha innotec (ait-deutschland GmbH) | Jersey 7-1 | 8.2 | 162 | 4.05 | 46.91% | 7.5 | 123 | 3.075 | 46.34% | R410A | ja | ja | Luft / Wasser
Clivet | WiSAN-YSE1 12.1 PRM EN | 18.6 | 162 | 4.05 | 46.91% |  |  |  |  | R32 | optional | ja | Luft / Wasser
Clivet | WiSAN-YSE1 30.2 PRM SC | 55 | 162 | 4.05 | 46.91% |  |  |  |  | R32 | optional | ja | Luft / Wasser
Clivet | WiSAN-YSE1 40.2 PRM SC | 68.1 | 162 | 4.05 | 46.91% |  |  |  |  | R32 | optional | ja | Luft / Wasser
DAIKIN Airconditioning Germany GmbH | EWYT040CZH-A1 + EKDAGBL | 30.6 | 162 | 4.05 | 46.91% |  |  |  |  | R32 | ja | ja | Luft / Wasser
DAIKIN Airconditioning Germany GmbH | EWYT050CZP-A2 + EKDAGBL | 39.4 | 162 | 4.05 | 46.91% |  |  |  |  | R32 | ja | ja | Luft / Wasser
Dimplex - Glen Dimplex Deutschland GmbH | LA 33 TBS | 20 | 162 | 4.05 | 46.91% | 18 | 123 | 3.075 | 46.34% | R290 | ja | ja | Luft / Wasser
FläktGroup | FGAH2026AG1.SL+.E79 | 53 | 162 | 4.05 | 46.91% |  |  |  |  | R454B | optional | ja | Luft / Wasser
FläktGroup | FGAS4120BG2.SL + .E82 | 242 | 162 | 4.05 | 46.91% |  |  |  |  | R454B | optional | ja | Luft / Wasser
Hitachi - Johnson Controls Hitachi Air Conditioning Europe SAS | Yutaki H (5HP) RASM-5RW1E + HWM-WE | 12 | 162 | 4.05 | 46.91% | 12 | 128 | 3.2 | 40.62% | R32 | ja | optional | Luft / Wasser
Hitachi - Johnson Controls Hitachi Air Conditioning Europe SAS | Yutaki HC (5HP) RASM-5RW1E + HWD-WE-220S | 12 | 162 | 4.05 | 46.91% | 12 | 128 | 3.2 | 40.62% | R32 | ja | optional | Luft / Wasser
Hitachi - Johnson Controls Hitachi Air Conditioning Europe SAS | Yutaki M (5HP) RASM-5R1E | 12 | 162 | 4.05 | 46.91% | 12 | 128 | 3.2 | 40.62% | R32 | ja | optional | Luft / Wasser
Hitachi - Johnson Controls Hitachi Air Conditioning Europe SAS | YUTAKI S Combi (6HP) RAS-6WHVNPE +RWD-6.0NW1E-220S(-K) | 16 | 162 | 4.05 | 46.91% | 14 | 134 | 3.35 | 34.33% | R410A | ja | optional | Luft / Wasser
Hitachi - Johnson Controls Hitachi Air Conditioning Europe SAS | YUTAKI S (6HP) RAS-6WHVNPE+RWM-6.0N1E | 16 | 162 | 4.05 | 46.91% | 14 | 134 | 3.35 | 34.33% | R410A | ja | optional | Luft / Wasser
Mitsubishi Electric Europe B.V | i-FX-Q2 /CA /1102 | 747.8 | 162 | 4.05 | 46.91% |  |  |  |  | R134a | optional | ja | Luft / Wasser
Mitsubishi Electric Europe B.V | i-FX-Q2 /XL-CA /0702 | 448.7 | 162 | 4.05 | 46.91% |  |  |  |  | R134a | optional | ja | Luft / Wasser
Mitsubishi Electric Europe B.V | i-FX-Q2 /XL-CA /0802 | 529.6 | 162 | 4.05 | 46.91% |  |  |  |  | R134a | optional | ja | Luft / Wasser
Mitsubishi Electric Europe B.V | i-NX-Q /EC /0352P | 80.3 | 162 | 4.05 | 46.91% |  |  |  |  | R410A | optional | ja | Luft / Wasser
Mitsubishi Electric Europe B.V | i-NX-Q /EC /0502P | 106.1 | 162 | 4.05 | 46.91% |  |  |  |  | R410A | optional | ja | Luft / Wasser
Mitsubishi Electric Europe B.V | i-NX2-N-G07 /D /0092 | 71.8 | 162 | 4.05 | 46.91% | 63.7 | 126 | 3.15 | 42.86% | R32 | optional | ja | Luft / Wasser
Mitsubishi Electric Europe B.V | i-NX2-N-G07 /0092 | 71.8 | 162 | 4.05 | 46.91% | 63.7 | 126 | 3.15 | 42.86% | R32 | optional | ja | Luft / Wasser
Mitsubishi Electric Europe B.V | MEHP-iS-G07 /D /0092 | 71.8 | 162 | 4.05 | 46.91% | 63.7 | 126 | 3.15 | 42.86% | R32 | optional | ja | Luft / Wasser
Mitsubishi Electric Europe B.V | MEHP-iS-G07 /0092 | 71.8 | 162 | 4.05 | 46.91% | 63.7 | 126 | 3.15 | 42.86% | R32 | optional | ja | Luft / Wasser
Mitsubishi Electric Europe B.V | NX-CN /D /K/904 | 168.2 | 162 | 4.05 | 46.91% |  |  |  |  | R410A | optional | ja | Luft / Wasser
Mitsubishi Electric Europe B.V | NX-CN /D /SL-K/704 | 127.8 | 162 | 4.05 | 46.91% |  |  |  |  | R410A | optional | ja | Luft / Wasser
Mitsubishi Electric Europe B.V | NX-CN /K/904 | 168.2 | 162 | 4.05 | 46.91% |  |  |  |  | R410A | optional | ja | Luft / Wasser
Mitsubishi Electric Europe B.V | NX-CN /SL-K/704 | 127.8 | 162 | 4.05 | 46.91% |  |  |  |  | R410A | optional | ja | Luft / Wasser
Mitsubishi Electric Europe B.V | NX-Q-G06 /SL /EC /1104 | 213.9 | 162 | 4.05 | 46.91% |  |  |  |  | R454B | optional | ja | Luft / Wasser
Mitsubishi Electric Europe B.V | PUHZ-W50VHA-BS | 5 | 162 | 4.05 | 46.91% | 5 | 127 | 3.175 | 41.73% | R410A | ja | ja | Luft / Wasser
NOVELAN (ait-deutschland GmbH) | Jabbah 7-1 | 8.2 | 162 | 4.05 | 46.91% | 7.5 | 123 | 3.075 | 46.34% | R410A | ja | ja | Luft / Wasser
Panasonic Deutschland | AQAZ0150HA | 158 | 162 | 4.05 | 46.91% |  |  |  |  | R32 | optional | optional | Luft / Wasser
Panasonic Deutschland | U-150CN | 158 | 162 | 4.05 | 46.91% |  |  |  |  | R32 | optional | optional | Luft / Wasser
Panasonic Deutschland | U-150CO | 158 | 162 | 4.05 | 46.91% |  |  |  |  | R32 | optional | optional | Luft / Wasser
Rhoss S.p.a. | THAETI 2110 | 87 | 162 | 4.05 | 46.91% |  |  |  |  | R32 | ja | ja | Luft / Wasser
Rhoss S.p.a. | THAETI 2140 | 112 | 162 | 4.05 | 46.91% |  |  |  |  | R32 | ja | ja | Luft / Wasser
Roth Werke GmbH | ThermoAura 7 kW | 9 | 162 | 4.05 | 46.91% | 8 | 130 | 3.25 | 38.46% | R290 | ja | ja | Luft / Wasser
Trane | CXAX 035 HE SN | 32.1 | 162 | 4.05 | 46.91% |  |  |  |  | R454B R454B | optional | ja | Luft / Wasser
Trane | CXAX 035 HE SN | 32.1 | 162 | 4.05 | 46.91% |  |  |  |  | R454B R454B | optional | ja | Luft / Wasser
Vaillant Deutschland GmbH & Co. KG | flexoCOMPACT exclusive VWF 118/4 + aroCOLLECT VWL 11/4 SA | 8 | 162 | 4.05 | 46.91% | 9 | 124 | 3.1 | 45.16% | R410A | ja | ja | Luft / Wasser
Vaillant Deutschland GmbH & Co. KG | flexoTHERM exclusive VWF 117/4 + aroCOLLECT VWL 11/4 SA | 8 | 162 | 4.05 | 46.91% | 9 | 124 | 3.1 | 45.16% | R410A | ja | ja | Luft / Wasser
Hautec GmbH | HCS PN 185/2T | 78.8 | 162 | 4.05 |  | 72.5 |  |  |  | R407C | ja | ja | Sole / Wasser
MTA | Hocean Tech HOCT 400 | 165.4 | 162 | 4.05 | [6 empty] | ja | nein | Wasser / Wasser
Hunan Harnitek Technology Co.,Ltd. | YHPK-12V1TBA | 32.5 | 161.9 | 4.0475 | 47% | 31.8 | 142.1 | 3.5525 | 26.67% | R410A | ja | nein | Luft / Wasser
Carrier Klimatechnik GmbH | 38VT014173HQEE | 22 | 161.8 | 4.045 | [5 empty] | R410A | optional | ja | Luft / Luft (Heizleistung > 12 kW) (mit Prüfnachweis)
Clivet | MV6-XMi 850T | 85 | 161.8 | 4.045 | [5 empty] | R410A | ja | optional | Luft / Luft (Heizleistung > 12 kW) (mit Prüfnachweis)
Clivet | MV6-XMi 900T | 90 | 161.8 | 4.045 | [5 empty] | R410A | ja | optional | Luft / Luft (Heizleistung > 12 kW) (mit Prüfnachweis)
Bartl Wärmepumpen | ECO 6 LCI (HG) | 13.2 | 161.5 | 4.0375 | 47.37% | 12.5 | 121.5 | 3.0375 | 48.15% | R407C | ja | ja | Luft / Wasser
Bartl Wärmepumpen | ECO 6 LS (HG) | 13.2 | 161.5 | 4.0375 | 47.37% | 12.5 | 121.5 | 3.0375 | 48.15% | R407C | ja | ja | Luft / Wasser
ino Wärmepumpen GmbH | ino 6 la-s (hg) | 13.2 | 161.5 | 4.0375 | 47.37% | 12.5 | 121.5 | 3.0375 | 48.15% | R407C | ja | ja | Luft / Wasser
ino Wärmepumpen GmbH | ino 6 li-c (hg) | 13.2 | 161.5 | 4.0375 | 47.37% | 12.5 | 121.5 | 3.0375 | 48.15% | R407C | ja | ja | Luft / Wasser
KWE GmbH | KWE 6 LKI | 13.2 | 161.5 | 4.0375 | 47.37% | 12.5 | 121.5 | 3.0375 | 48.15% |  | ja | ja | Luft / Wasser
KWE GmbH | KWE 6 SL (HG) | 13.2 | 161.5 | 4.0375 | 47.37% | 12.5 | 121.5 | 3.0375 | 48.15% |  | ja | ja | Luft / Wasser
Carrier Klimatechnik GmbH | 38VS14017SHQEE | 9.2 | 161.4 | 4.035 | [5 empty] | R410A | optional | ja | Luft / Luft (Heizleistung > 12 kW) (mit Prüfnachweis)
Carrier Klimatechnik GmbH | 38VS140173HQEE | 9.2 | 161.4 | 4.035 | [5 empty] | R410A | optional | ja | Luft / Luft (Heizleistung > 12 kW) (mit Prüfnachweis)
DAIKIN Airconditioning Germany GmbH | VRV IV + Wärmepumpe mit konti. Heizbetrieb RY(Y/ M)Q12U7Y1B | 18.4 | 161.4 | 4.035 | [5 empty] | R410A | optional | optional | Luft / Luft (Heizleistung > 12 kW) (mit Prüfnachweis)
DAIKIN Airconditioning Germany GmbH | VRV IV + Wärmepumpe RXYQ12U7Y1B | 18.4 | 161.4 | 4.035 | [5 empty] | R410A | optional | optional | Luft / Luft (Heizleistung > 12 kW) (mit Prüfnachweis)
DAIKIN Airconditioning Germany GmbH | VRV IV Q + Wärmepumpe RXYQQ12U7Y1B | 18.4 | 161.4 | 4.035 | [5 empty] | R410A | optional | optional | Luft / Luft (Heizleistung > 12 kW) (mit Prüfnachweis)
Hisense | AVWT-76FKFSHA | 22.4 | 161.4 | 4.035 | [5 empty] | R410A | optional | optional | Luft / Luft (Heizleistung > 12 kW) (mit Prüfnachweis)
Hitachi - Johnson Controls Hitachi Air Conditioning Europe SAS | RAS-10FSXNSE | 23 | 161.4 | 4.035 | [5 empty] | R410A | optional | nein | Luft / Luft (Heizleistung > 12 kW) (mit Prüfnachweis)
LG Electronics Deutschland GmbH | ARUM260LTE6 | 72.8 | 161.4 | 4.035 | [5 empty] | R410A | optional | optional | Luft / Luft (Heizleistung > 12 kW) (mit Prüfnachweis)
Mitsubishi Heavy Industries Thermal Systems Ltd. | SX-Serie Multisplit SCM125ZM-S | 13.5 | 161.4 | 4.035 | [5 empty] | R410A | optional | optional | Luft / Luft (Heizleistung > 12 kW) (mit Prüfnachweis)
Mitsubishi Heavy Industries Thermal Systems Ltd. | VRF KX 3-Leiter FDC224KXZRE1 | 22.4 | 161.4 | 4.035 | [5 empty] | R410A | optional | optional | Luft / Luft (Heizleistung > 12 kW) (mit Prüfnachweis)
Fresh aertec GmbH & Co. KG | LWP 1.8.11 EVI | 9.3 | 161.2 | 4.03 | 47.64% | 13.7 | 127.6 | 3.19 | 41.07% | R410A | ja | ja | Luft / Wasser
Fresh aertec GmbH & Co. KG | LWP 1.9.11 EVI AU | 9.3 | 161.2 | 4.03 | 47.64% | 13.7 | 127.6 | 3.19 | 41.07% | R410A | ja | ja | Luft / Wasser
Fresh aertec GmbH & Co. KG | LWP 1.9.11 EVI IN | 9.3 | 161.2 | 4.03 | 47.64% | 13.7 | 127.6 | 3.19 | 41.07% | R410A | ja | ja | Luft / Wasser
Gree Electric Appliances,Inc. | GRS-CQ12Pd/NhH-M | 8.9 | 161.2 | 4.03 | 47.64% | 9.2 | 130.1 | 3.2525 | 38.36% | R32 | optional | ja | Luft / Wasser
Michl Technik GmbH | WPM-IT12 | 8.9 | 161.2 | 4.03 | 47.64% | 9.2 | 130.1 | 3.2525 | 38.36% | R32 | optional | optional | Luft / Wasser
Orange Energy GmbH & Co. KG | LWI11EVI | 9.3 | 161.2 | 4.03 | 47.64% | 9.3 | 127.6 | 3.19 | 41.07% | R410A | ja | ja | Luft / Wasser
Orange Energy GmbH & Co. KG | LWO11EVI | 9.3 | 161.2 | 4.03 | 47.64% | 9.3 | 127.6 | 3.19 | 41.07% | R410A | ja | ja | Luft / Wasser
Orange Energy GmbH & Co. KG | LWS11EVI | 9.3 | 161.2 | 4.03 | 47.64% | 9.3 | 127.6 | 3.19 | 41.07% | R410A | ja | ja | Luft / Wasser
Oxint d.o.o | LAFAT ECOLIFE 25T | 18 | 161.2 | 4.03 | 47.64% | 18.2 | 121.2 | 3.03 | 48.51% | R32 | ja | ja | Luft / Wasser
WAMAK, s.r.o. | AiWa 11 EVI In | 9.3 | 161.2 | 4.03 | 47.64% | 13.7 | 127.6 | 3.19 | 41.07% | R410A | ja | ja | Luft / Wasser
WAMAK, s.r.o. | AiWa 11 EVI Out | 9.3 | 161.2 | 4.03 | 47.64% | 13.7 | 127.6 | 3.19 | 41.07% | R410A | ja | ja | Luft / Wasser
WAMAK, s.r.o. | AiWa 11 EVI S | 9.3 | 161.2 | 4.03 | 47.64% | 13.7 | 127.6 | 3.19 | 41.07% | R410A | ja | ja | Luft / Wasser
Panarotto - effiziente Energietechnik | Opti_COP 112 | 9.4 | 161 | 4.025 |  | 9.4 | 129 | 3.225 |  |  | ja | ja | Abluft / Wasser
Zeeh-Wp-Kondensationssysteme | Z-LWWPK 14 Zuba | 10 | 161 | 4.025 |  | 8 | 136 | 3.4 |  |  | ja | ja | Abluft / Wasser
AERMEC GmbH | MVBM5600T | 56 | 161 | 4.025 | [5 empty] | R410A | optional | optional | Luft / Luft (Heizleistung > 12 kW) (mit Prüfnachweis)
AERMEC GmbH | MVBM6150T | 56 | 161 | 4.025 | [5 empty] | R410A | optional | optional | Luft / Luft (Heizleistung > 12 kW) (mit Prüfnachweis)
Bosch Thermotechnik GmbH | AF5300A 28-3 | 28 | 161 | 4.025 | [5 empty] | R410A | optional | optional | Luft / Luft (Heizleistung > 12 kW) (mit Prüfnachweis)
Bosch Thermotechnik GmbH | AF5300A 45 C-3 | 45 | 161 | 4.025 | [5 empty] | R410A | optional | optional | Luft / Luft (Heizleistung > 12 kW) (mit Prüfnachweis)
Clivet | MSAN-XMi 180T | 19 | 161 | 4.025 | [5 empty] | R410A | ja | optional | Luft / Luft (Heizleistung > 12 kW) (mit Prüfnachweis)
Clivet | MV6i-XMi 280T | 28 | 161 | 4.025 | [5 empty] | R410A | ja | optional | Luft / Luft (Heizleistung > 12 kW) (mit Prüfnachweis)
Clivet | MV6-XMi 450T | 45 | 161 | 4.025 | [5 empty] | R410A | ja | optional | Luft / Luft (Heizleistung > 12 kW) (mit Prüfnachweis)
Hisense | AVW-114HKFHH2 | 33.5 | 161 | 4.025 | [5 empty] | R410A | nein | optional | Luft / Luft (Heizleistung > 12 kW) (mit Prüfnachweis)
Mitsubishi Electric Europe B.V | PUHY-EP300YNW-A2 | 33.5 | 161 | 4.025 | [5 empty] | R410A | optional | optional | Luft / Luft (Heizleistung > 12 kW) (mit Prüfnachweis)
Mitsubishi Electric Europe B.V | PUHY-EP500YNW-A2 | 56 | 161 | 4.025 | [5 empty] | R410A | optional | optional | Luft / Luft (Heizleistung > 12 kW) (mit Prüfnachweis)
Mitsubishi Electric Europe B.V | PUHY-P300YNW-A2 | 33.5 | 161 | 4.025 | [5 empty] | R410A | optional | optional | Luft / Luft (Heizleistung > 12 kW) (mit Prüfnachweis)
Samsung Klimatechnik | WPLL-DVM-ST-HP-50,4-R410A (AM180AXVAGH) | 26.5 | 161 | 4.025 | [5 empty] | R410A | optional | optional | Luft / Luft (Heizleistung > 12 kW) (mit Prüfnachweis)
Samsung Klimatechnik | WPLL-DVM-ST-HP-56-R410A (AM200AXVAGH) | 29.1 | 161 | 4.025 | [5 empty] | R410A | optional | optional | Luft / Luft (Heizleistung > 12 kW) (mit Prüfnachweis)
Samsung Klimatechnik | WPLL-DVM-ST-HP-61,6-R410A (AM220AXVAGH) | 30.1 | 161 | 4.025 | [5 empty] | R410A | optional | optional | Luft / Luft (Heizleistung > 12 kW) (mit Prüfnachweis)
Samsung Klimatechnik | WPLL-DVM-ST-56 (AM 200 KXVAGH) | 29.1 | 161 | 4.025 | [5 empty] | R410A | optional | optional | Luft / Luft (Heizleistung > 12 kW) (mit Prüfnachweis)
Aereco GmbH | MTT LWWP ME 15 - DUO | 14 | 161 | 4.025 | 47.83% | 14 | 129 | 3.225 | 39.53% | R449A | ja | ja | Luft / Wasser
Aereco GmbH | MTT LWWP 60 | 54 | 161 | 4.025 | 47.83% | 52 | 133 | 3.325 | 35.34% | R449A | ja | ja | Luft / Wasser
AERMEC GmbH | NRG 0282XHEJ | 52 | 161 | 4.025 | 47.83% | 52 | 122 | 3.05 | 47.54% | R32 | optional | ja | Luft / Wasser
AERMEC GmbH | NRG 0282 HEJ | 52.4 | 161 | 4.025 | 47.83% |  |  |  |  | R32 | optional | ja | Luft / Wasser
AERMEC GmbH | NRG 2000 XHEJ | 398 | 161 | 4.025 | 47.83% | 398 | 134 | 3.35 | 34.33% | R32 | optional | ja | Luft / Wasser
AERMEC GmbH | NRG 2200 XHEJ | 554 | 161 | 4.025 | 47.83% | 549 | 132 | 3.3 | 36.36% | R32 | optional | ja | Luft / Wasser
Clivet | WiSAN-YSE1 14.1 PRM SC | 25.9 | 161 | 4.025 | 47.83% |  |  |  |  | R32 | optional | ja | Luft / Wasser
Clivet | WiSAN-YSE1 18.2 PRM EN | 37.3 | 161 | 4.025 | 47.83% |  |  |  |  | R32 | optional | ja | Luft / Wasser
Clivet | WiSAN-YSE1 22.2 PRM EN | 41.8 | 161 | 4.025 | 47.83% |  |  |  |  | R32 | optional | ja | Luft / Wasser
Clivet | WiSAN-YSE1 30.2 PRM EN | 51.2 | 161 | 4.025 | 47.83% |  |  |  |  | R32 | optional | ja | Luft / Wasser
DAIKIN Airconditioning Germany GmbH | EWYT032CZH-A1 + EKDAGBL | 24.9 | 161 | 4.025 | 47.83% |  |  |  |  | R32 | ja | ja | Luft / Wasser
DAIKIN Airconditioning Germany GmbH | EWYT050CZH-A2 + EKDAGBL | 39.3 | 161 | 4.025 | 47.83% |  |  |  |  | R32 | ja | ja | Luft / Wasser
Dimplex - Glen Dimplex Deutschland GmbH | System M Comfort C 121HCIAOC6 | 6 | 161 | 4.025 | 47.83% | 6 | 125 | 3.125 | 44% | R410A | ja | ja | Luft / Wasser
drexel und weiss deutschland gmbh | smarterm A9 | 8 | 161 | 4.025 | 47.83% | 8 | 138 | 3.45 | 30.43% | R410A | ja | ja | Luft / Wasser
drexel und weiss deutschland gmbh | x² A9 | 8 | 161 | 4.025 | 47.83% | 8 | 138 | 3.45 | 30.43% | R410A | ja | ja | Luft / Wasser
FläktGroup | FGAH4060BG2.SL+.E82+.E79 | 118 | 161 | 4.025 | 47.83% |  |  |  |  | R454B | optional | ja | Luft / Wasser
FläktGroup | FGAH4100BG2.SL+.E82+.E79 | 207 | 161 | 4.025 | 47.83% |  |  |  |  | R454B | optional | ja | Luft / Wasser
FläktGroup | FGAS2026AG1.SL + .E82 | 54 | 161 | 4.025 | 47.83% |  |  |  |  | R454B | optional | ja | Luft / Wasser
FläktGroup | FGAS6044EG2.HE | 370 | 161 | 4.025 | 47.83% |  |  |  |  | R454B | optional | ja | Luft / Wasser
Fujitsu General (Euro) GmbH | WATERSTAGE Super High Power DHWi 17 kW [WOHK170LJL + WGHK170DJ9] | 18 | 161 | 4.025 | 47.83% | 17 | 130 | 3.25 | 38.46% | R410A | ja | ja | Luft / Wasser
Fujitsu General (Euro) GmbH | WATERSTAGE Super High Power 17 kW [WOHK170LJL + WSHK170DJ9] | 18 | 161 | 4.025 | 47.83% | 17 | 130 | 3.25 | 38.46% | R410A | ja | ja | Luft / Wasser
Fujitsu General (Euro) GmbH | WATERSTAGE Super High Power 17 kW [WOYK170LJL + WGYK170DJ9] | 18 | 161 | 4.025 | 47.83% | 17 | 130 | 3.25 | 38.46% | R410A | ja | ja | Luft / Wasser
Fujitsu General (Euro) GmbH | WATERSTAGE Super High Power 17 kW [WOYK170LJL + WSYK170DJ9] | 18 | 161 | 4.025 | 47.83% | 17 | 130 | 3.25 | 38.46% | R410A | ja | ja | Luft / Wasser
Hitachi - Johnson Controls Hitachi Air Conditioning Europe SAS | YUTAKI S Combi (6HP) RAS-6WHNPE +RWD-6.0NW1E-220S(-K) | 16 | 161 | 4.025 | 47.83% | 14 | 134 | 3.35 | 34.33% | R410A | ja | optional | Luft / Wasser
Hitachi - Johnson Controls Hitachi Air Conditioning Europe SAS | YUTAKI S (6HP) RAS-6WHNPE+RWM-6.0N1E | 16 | 161 | 4.025 | 47.83% | 14 | 134 | 3.35 | 34.33% | R410A | ja | optional | Luft / Wasser
Höcker-Wärmepumpen GmbH | cop-star 140 ZD | 13.6 | 161 | 4.025 | 47.83% | 11.7 | 127 | 3.175 | 41.73% | R410A | ja | ja | Luft / Wasser
Mitsubishi Electric Europe B.V | i-FX-N-G01 /A /1152 | 819.1 | 161 | 4.025 | 47.83% |  |  |  |  | R134a | optional | ja | Luft / Wasser
Mitsubishi Electric Europe B.V | i-FX-Q2 /SL-CA /0602 | 384.4 | 161 | 4.025 | 47.83% |  |  |  |  | R134a | optional | ja | Luft / Wasser
Mitsubishi Electric Europe B.V | i-FX-Q2-G05 /SL-CA /1102 | 745 | 161 | 4.025 | 47.83% |  |  |  |  | R513A | optional | ja | Luft / Wasser
Mitsubishi Electric Europe B.V | i-FX-Q2-G05 /XL-CA /0532 | 346 | 161 | 4.025 | 47.83% |  |  |  |  | R513A | optional | ja | Luft / Wasser
Mitsubishi Electric Europe B.V | i-NX-Q /EC /0402P | 90.4 | 161 | 4.025 | 47.83% |  |  |  |  | R410A | optional | ja | Luft / Wasser
Mitsubishi Electric Europe B.V | i-NX-Q /SL /EC /0182P | 42.8 | 161 | 4.025 | 47.83% |  |  |  |  | R410A | optional | ja | Luft / Wasser
Mitsubishi Electric Europe B.V | i-NX-Q /SL /EC /0262P | 58.4 | 161 | 4.025 | 47.83% |  |  |  |  | R410A | optional | ja | Luft / Wasser
Mitsubishi Electric Europe B.V | NX-CN /A/182 | 35.7 | 161 | 4.025 | 47.83% |  |  |  |  | R410A | optional | ja | Luft / Wasser
Mitsubishi Electric Europe B.V | NX-CN /D /A/182 | 35.7 | 161 | 4.025 | 47.83% |  |  |  |  | R410A | optional | ja | Luft / Wasser
Mitsubishi Electric Europe B.V | NX-CN /D /K/1004 | 185.9 | 161 | 4.025 | 47.83% |  |  |  |  | R410A | optional | ja | Luft / Wasser
Mitsubishi Electric Europe B.V | NX-CN /D /SL-K/272 | 50.8 | 161 | 4.025 | 47.83% |  |  |  |  | R410A | optional | ja | Luft / Wasser
Mitsubishi Electric Europe B.V | NX-CN /D /SL-K/524 | 97.4 | 161 | 4.025 | 47.83% |  |  |  |  | R410A | optional | ja | Luft / Wasser
Mitsubishi Electric Europe B.V | NX-CN /D /SL-K/72 | 13.5 | 161 | 4.025 | 47.83% |  |  |  |  | R410A | optional | ja | Luft / Wasser
Mitsubishi Electric Europe B.V | NX-CN /D /SL-K/92 | 16.6 | 161 | 4.025 | 47.83% |  |  |  |  | R410A | optional | ja | Luft / Wasser
Mitsubishi Electric Europe B.V | NX-CN /K/1004 | 185.9 | 161 | 4.025 | 47.83% |  |  |  |  | R410A | optional | ja | Luft / Wasser
Mitsubishi Electric Europe B.V | NX-CN /SL-K/272 | 50.8 | 161 | 4.025 | 47.83% |  |  |  |  | R410A | optional | ja | Luft / Wasser
Mitsubishi Electric Europe B.V | NX-CN /SL-K/524 | 97.4 | 161 | 4.025 | 47.83% |  |  |  |  | R410A | optional | ja | Luft / Wasser
Mitsubishi Electric Europe B.V | NX-CN /SL-K/72 | 13.5 | 161 | 4.025 | 47.83% |  |  |  |  | R410A | optional | ja | Luft / Wasser
Mitsubishi Electric Europe B.V | NX-CN /SL-K/92 | 16.6 | 161 | 4.025 | 47.83% |  |  |  |  | R410A | optional | ja | Luft / Wasser
Mitsubishi Electric Europe B.V | NX-N-G06 /CA /EC /0252P | 49.2 | 161 | 4.025 | 47.83% |  |  |  |  | R454B | optional | ja | Luft / Wasser
Mitsubishi Electric Europe B.V | NX-N-G06 /CA /EC /0804T | 164.3 | 161 | 4.025 | 47.83% |  |  |  |  | R454B | optional | ja | Luft / Wasser
Mitsubishi Electric Europe B.V | NX-N-G06 /CA /EC /1004T | 208.8 | 161 | 4.025 | 47.83% |  |  |  |  | R454B | optional | ja | Luft / Wasser
Mitsubishi Electric Europe B.V | NX-N-G06 /LN-CA /EC /0252P | 49.2 | 161 | 4.025 | 47.83% |  |  |  |  | R454B | optional | ja | Luft / Wasser
Mitsubishi Electric Europe B.V | NX-N-G06 /LN-CA /EC /1104T | 228.9 | 161 | 4.025 | 47.83% |  |  |  |  | R454B | optional | ja | Luft / Wasser
Mitsubishi Electric Europe B.V | NX-N-G06 /SL-CA /EC /1104T | 227.6 | 161 | 4.025 | 47.83% |  |  |  |  | R454B | optional | ja | Luft / Wasser
Mitsubishi Electric Europe B.V | NX-Q-G06 /SL /EC /0262P | 54 | 161 | 4.025 | 47.83% |  |  |  |  | R454B | optional | ja | Luft / Wasser
Mitsubishi Electric Europe B.V | NX2-Q-G06 /A /EC /0446 | 369.6 | 161 | 4.025 | 47.83% |  |  |  |  | R454B | optional | ja | Luft / Wasser
OCHSNER Wärmepumpen GmbH | OCHNSER AIR EAGLE 414 C11B (G1-1 oder T200) | 10 | 161 | 4.025 | 47.83% | 10 | 132 | 3.3 | 36.36% | R410A | ja | ja | Luft / Wasser
REMKO GmbH & Co. KG | HTS 110 | 7 | 161 | 4.025 | 47.83% | 8 | 132 | 3.3 | 36.36% | R410A | ja | ja | Luft / Wasser
REMKO GmbH & Co. KG | LWM 110 | 7 | 161 | 4.025 | 47.83% | 8 | 146 | 3.65 | 23.29% | R454B | ja | ja | Luft / Wasser
REMKO GmbH & Co. KG | LWM 110 Duo | 13 | 161 | 4.025 | 47.83% | 16 | 146 | 3.65 | 23.29% | R454B | ja | ja | Luft / Wasser
REMKO GmbH & Co. KG | LWM 80 | 5 | 161 | 4.025 | 47.83% | 6 | 140 | 3.5 | 28.57% | R454B | ja | ja | Luft / Wasser
Rhoss S.p.a. | THAETI 2100 | 80 | 161 | 4.025 | 47.83% |  |  |  |  | R32 | ja | nein | Luft / Wasser
Thermia Wärmepumpen | Thermia Atec 11 | 9 | 161 | 4.025 | 47.83% | 10 | 121 | 3.025 | 48.76% |  | ja | nein | Luft / Wasser
Trane | CXAX 023 HE SN | 20.8 | 161 | 4.025 | 47.83% |  |  |  |  | R454B | optional | ja | Luft / Wasser
Trane | CXAX 023 HE SN | 20.8 | 161 | 4.025 | 47.83% |  |  |  |  | R454B | optional | ja | Luft / Wasser
Trane | CXAX 030 HE SN | 28.6 | 161 | 4.025 | 47.83% |  |  |  |  | R410A | optional | ja | Luft / Wasser
Trane | CXAX 030 HE SN | 28.6 | 161 | 4.025 | 47.83% |  |  |  |  | R410A | optional | ja | Luft / Wasser
Trane | CXAX 035 SE LN | 32.2 | 161 | 4.025 | 47.83% |  |  |  |  | R454B R454B | optional | ja | Luft / Wasser
Trane | CXAX 035 SE LN | 32.2 | 161 | 4.025 | 47.83% |  |  |  |  | R454B R454B | optional | ja | Luft / Wasser
Trane | CXAX 039 SE LN | 34.5 | 161 | 4.025 | 47.83% |  |  |  |  | R454B | optional | ja | Luft / Wasser
Trane | CXAX 039 SE LN | 34.5 | 161 | 4.025 | 47.83% |  |  |  |  | R454B | optional | ja | Luft / Wasser
Trane | CXAX 040 SE LN | 35.9 | 161 | 4.025 | 47.83% |  |  |  |  | R454B R454B | optional | ja | Luft / Wasser
Trane | CXAX 040 SE LN | 35.9 | 161 | 4.025 | 47.83% |  |  |  |  | R454B R454B | optional | ja | Luft / Wasser
Trane | CXAX 045 SE LN | 39.2 | 161 | 4.025 | 47.83% |  |  |  |  | R454B | optional | ja | Luft / Wasser
Trane | CXAX 045 SE LN | 39.2 | 161 | 4.025 | 47.83% |  |  |  |  | R454B | optional | ja | Luft / Wasser
Trane | CXAX 046 SE LN | 41.7 | 161 | 4.025 | 47.83% |  |  |  |  | R454B R454B | optional | ja | Luft / Wasser
Trane | CXAX 046 SE LN | 41.7 | 161 | 4.025 | 47.83% |  |  |  |  | R454B R454B | optional | ja | Luft / Wasser
Trane | CXAX 052 HE SN | 49.8 | 161 | 4.025 | 47.83% |  |  |  |  | R410A R410A | optional | ja | Luft / Wasser
Trane | CXAX 052 HE SN | 47.3 | 161 | 4.025 | 47.83% |  |  |  |  | R454B R454B | optional | ja | Luft / Wasser
Trane | CXAX 052 HE SN | 49.8 | 161 | 4.025 | 47.83% |  |  |  |  | R410A R410A | optional | ja | Luft / Wasser
Trane | CXAX 052 HE SN | 47.3 | 161 | 4.025 | 47.83% |  |  |  |  | R454B R454B | optional | ja | Luft / Wasser
Viessmann Werke GmbH & Co KG | Vitocal 250-S HAWB-AC 252.A16 | 15 | 161 | 4.025 | 47.83% | 13 | 134 | 3.35 | 34.33% | R410A | ja | ja | Luft / Wasser
MTA | Hocean Tech HOCT 600 | 250.6 | 161 | 4.025 | [6 empty] | ja | nein | Wasser / Wasser
Pollmann-Technik GmbH & Co. KG | AIRFLEX TOP 15 | 6 | 160.9 | 4.0225 | 47.92% | 5.7 | 128 | 3.2 | 40.62% | R454B | ja | ja | Luft / Wasser
Mitsubishi Heavy Industries Thermal Systems Ltd. | FDS-Serie Multisimultan FDC125VNX | 14 | 160.6 | 4.015 | [5 empty] | R410A | optional | optional | Luft / Luft (Heizleistung > 12 kW) (mit Prüfnachweis)
Samsung Klimatechnik | WPLL-DVM-EL-67 (AM 240 KXVGGH) | 32 | 160.6 | 4.015 | [5 empty] | R410A | optional | optional | Luft / Luft (Heizleistung > 12 kW) (mit Prüfnachweis)
Samsung Klimatechnik | WPLL-DVM-EL-67-3L (AM 240 MXVGNR) | 32 | 160.6 | 4.015 | [5 empty] | R410A | optional | optional | Luft / Luft (Heizleistung > 12 kW) (mit Prüfnachweis)
Samsung Klimatechnik | WPLL-DVM-ST-50 (AM 180 KXVAGH) | 26 | 160.6 | 4.015 | [5 empty] | R410A | optional | optional | Luft / Luft (Heizleistung > 12 kW) (mit Prüfnachweis)
Panasonic Deutschland | U-20ME2E8 | 63 | 160.4 | 4.01 | [5 empty] | R410A | optional | optional | Luft / Luft (Heizleistung > 12 kW) (mit Prüfnachweis)
AERMEC GmbH | MVAS2242T | 22.4 | 160.2 | 4.005 | [5 empty] | R410A | optional | optional | Luft / Luft (Heizleistung > 12 kW) (mit Prüfnachweis)
Clivet | MV6i-XMi 850T | 85 | 160.2 | 4.005 | [5 empty] | R410A | ja | optional | Luft / Luft (Heizleistung > 12 kW) (mit Prüfnachweis)
Clivet | MV6i-XMi 900T | 90 | 160.2 | 4.005 | [5 empty] | R410A | ja | optional | Luft / Luft (Heizleistung > 12 kW) (mit Prüfnachweis)
Kołton | Airkompakt P1926 | 14.6 | 160.2 | 4.005 | 48.56% | 13.9 | 131.2 | 3.28 | 37.2% | R290 | ja | optional | Luft / Wasser
Gondzik Home Technologies GmbH | Delta 20 | 17.1 | 160.1 | 4.0025 | 48.66% | 13.7 | 133.4 | 3.335 | 34.93% | R32 | ja | ja | Luft / Wasser
Kołton | Airkompakt P1522 | 12.1 | 160.1 | 4.0025 | 48.66% | 11.4 | 125 | 3.125 | 44% | R290 | ja | optional | Luft / Wasser
Panarotto - effiziente Energietechnik | Opti_COP 71 | 8.4 | 160 | 4 |  | 8.4 | 128 | 3.2 |  |  | ja | ja | Abluft / Wasser
Bosch Thermotechnik GmbH | AF5300A 85-3 | 85 | 160 | 4 | [5 empty] | R410A | optional | optional | Luft / Luft (Heizleistung > 12 kW) (mit Prüfnachweis)
AERMEC GmbH | NRG 1800 XHEJ | 355 | 160 | 4 | 48.75% | 355 | 130 | 3.25 | 38.46% | R32 | optional | ja | Luft / Wasser
AERMEC GmbH | NRG 2000 XHAJ | 394 | 160 | 4 | 48.75% | 394 | 131 | 3.275 | 37.4% | R32 | optional | ja | Luft / Wasser
AERMEC GmbH | NRG 2200 XHAJ | 547 | 160 | 4 | 48.75% | 545 | 132 | 3.3 | 36.36% | R32 | optional | ja | Luft / Wasser
Clivet | WiSAN-YSE1 35.2 PRM SC | 62.8 | 160 | 4 | 48.75% |  |  |  |  | R32 | optional | ja | Luft / Wasser
Clivet | WSAN-YES 25.2 | 53 | 160 | 4 | 48.75% |  |  |  |  | R32 | optional | ja | Luft / Wasser
Clivet | WSAN-YES 30.2 | 57 | 160 | 4 | 48.75% |  |  |  |  | R32 | optional | ja | Luft / Wasser
DAIKIN Airconditioning Germany GmbH | EWYT025CZH-A1 + EKDAGBL | 19.5 | 160 | 4 | 48.75% |  |  |  |  | R32 | ja | ja | Luft / Wasser
DAIKIN Airconditioning Germany GmbH | EWYT025CZN-A1 + EKDAGBL | 19.8 | 160 | 4 | 48.75% |  |  |  |  | R32 | ja | ja | Luft / Wasser
DAIKIN Airconditioning Germany GmbH | EWYT040CZI-A1 + EWYT040CZO-A1 | 30.9 | 160 | 4 | 48.75% |  |  |  |  | R32 | ja | ja | Luft / Wasser
DAIKIN Airconditioning Germany GmbH | EWYT040CZN-A1 + EKDAGBL | 30.9 | 160 | 4 | 48.75% |  |  |  |  | R32 | ja | ja | Luft / Wasser
ELCO GmbH | AEROTOP L 065 | 53 | 160 | 4 | 48.75% |  |  |  |  | R32 | ja | ja | Luft / Wasser
ELCO GmbH | AEROTOP L 079 | 57 | 160 | 4 | 48.75% |  |  |  |  | R32 | ja | ja | Luft / Wasser
FläktGroup | FGAH4110BG2.SL+.E82+.E79 | 225 | 160 | 4 | 48.75% |  |  |  |  | R454B | optional | ja | Luft / Wasser
FläktGroup | FGAH4120BG2.SL+.E82+.E79 | 243 | 160 | 4 | 48.75% |  |  |  |  | R454B | optional | ja | Luft / Wasser
FläktGroup | FGAS4036EG2.HE | 297 | 160 | 4 | 48.75% |  |  |  |  | R454B | optional | ja | Luft / Wasser
FläktGroup | FGAS4040EG2.HE | 322 | 160 | 4 | 48.75% |  |  |  |  | R454B | optional | ja | Luft / Wasser
Fresh aertec GmbH & Co. KG | LWP 1.8.8 EVI | 9 | 160 | 4 | 48.75% | 9 | 127 | 3.175 | 41.73% | R410A | ja | ja | Luft / Wasser
Fresh aertec GmbH & Co. KG | LWP 1.9.8 EVI AU | 9 | 160 | 4 | 48.75% | 9 | 127 | 3.175 | 41.73% | R410A | ja | ja | Luft / Wasser
Fresh aertec GmbH & Co. KG | LWP 1.9.8 EVI IN | 9 | 160 | 4 | 48.75% | 9 | 127 | 3.175 | 41.73% | R410A | ja | ja | Luft / Wasser
Hoval Aktiengesellschaft | Belaria dual AR (60) | 42.9 | 160 | 4 | 48.75% | 41.6 | 125 | 3.125 | 44% | R410A | ja | nein | Luft / Wasser
IDM Energiesysteme GmbH | TERRA AL 50 Max | 51 | 160 | 4 | 48.75% | 50 | 125 | 3.125 | 44% | R410A | ja | ja | Luft / Wasser
Kampmann | KAClima 350721112520 | 53 | 160 | 4 | 48.75% |  |  |  |  | R32 | optional | ja | Luft / Wasser
Kampmann | KaClima 350721113020 | 57 | 160 | 4 | 48.75% |  |  |  |  | R32 | optional | ja | Luft / Wasser
Mitsubishi Electric Europe B.V | i-FX-N-G01 /SL-A /1152 | 820.1 | 160 | 4 | 48.75% |  |  |  |  | R134a | optional | ja | Luft / Wasser
Mitsubishi Electric Europe B.V | i-FX-Q2 /SL-CA /1002 | 678.9 | 160 | 4 | 48.75% |  |  |  |  | R134a | optional | ja | Luft / Wasser
Mitsubishi Electric Europe B.V | i-FX-Q2-G05 /XL-CA /0652 | 408.5 | 160 | 4 | 48.75% |  |  |  |  | R513A | optional | ja | Luft / Wasser
Mitsubishi Electric Europe B.V | i-FX-Q2-G05 /XL-CA /0702 | 453.2 | 160 | 4 | 48.75% |  |  |  |  | R513A | optional | ja | Luft / Wasser
Mitsubishi Electric Europe B.V | i-NX-Q /EC /0252P | 51.9 | 160 | 4 | 48.75% |  |  |  |  | R410A | optional | ja | Luft / Wasser
Mitsubishi Electric Europe B.V | i-NX-Q /SL /EC /0402P | 77.5 | 160 | 4 | 48.75% |  |  |  |  | R410A | optional | ja | Luft / Wasser
Mitsubishi Electric Europe B.V | NX-CN /A/102 | 20.4 | 160 | 4 | 48.75% |  |  |  |  | R410A | optional | ja | Luft / Wasser
Mitsubishi Electric Europe B.V | NX-CN /A/202 | 41.2 | 160 | 4 | 48.75% |  |  |  |  | R410A | optional | ja | Luft / Wasser
Mitsubishi Electric Europe B.V | NX-CN /A/232 | 46 | 160 | 4 | 48.75% |  |  |  |  | R410A | optional | ja | Luft / Wasser
Mitsubishi Electric Europe B.V | NX-CN /A/904 | 170.6 | 160 | 4 | 48.75% |  |  |  |  | R410A | optional | ja | Luft / Wasser
Mitsubishi Electric Europe B.V | NX-CN /D /A/102 | 20.4 | 160 | 4 | 48.75% |  |  |  |  | R410A | optional | ja | Luft / Wasser
Mitsubishi Electric Europe B.V | NX-CN /D /A/202 | 41.2 | 160 | 4 | 48.75% |  |  |  |  | R410A | optional | ja | Luft / Wasser
Mitsubishi Electric Europe B.V | NX-CN /D /A/232 | 46 | 160 | 4 | 48.75% |  |  |  |  | R410A | optional | ja | Luft / Wasser
Mitsubishi Electric Europe B.V | NX-CN /D /A/904 | 170.6 | 160 | 4 | 48.75% |  |  |  |  | R410A | optional | ja | Luft / Wasser
Mitsubishi Electric Europe B.V | NX-CN /D /K/272 | 51.9 | 160 | 4 | 48.75% |  |  |  |  | R410A | optional | ja | Luft / Wasser
Mitsubishi Electric Europe B.V | NX-CN /D /SL-K/152 | 29.7 | 160 | 4 | 48.75% |  |  |  |  | R410A | optional | ja | Luft / Wasser
Mitsubishi Electric Europe B.V | NX-CN /D /SL-K/904 | 165.3 | 160 | 4 | 48.75% |  |  |  |  | R410A | optional | ja | Luft / Wasser
Mitsubishi Electric Europe B.V | NX-CN /K/272 | 51.9 | 160 | 4 | 48.75% |  |  |  |  | R410A | optional | ja | Luft / Wasser
Mitsubishi Electric Europe B.V | NX-CN /SL-K/152 | 29.7 | 160 | 4 | 48.75% |  |  |  |  | R410A | optional | ja | Luft / Wasser
Mitsubishi Electric Europe B.V | NX-CN /SL-K/904 | 165.3 | 160 | 4 | 48.75% |  |  |  |  | R410A | optional | ja | Luft / Wasser
Mitsubishi Electric Europe B.V | NX-N-G06 /CA /EC /0262P | 53.1 | 160 | 4 | 48.75% |  |  |  |  | R454B | optional | ja | Luft / Wasser
Mitsubishi Electric Europe B.V | NX-N-G06 /CA /EC /1104T | 230.2 | 160 | 4 | 48.75% |  |  |  |  | R454B | optional | ja | Luft / Wasser
Mitsubishi Electric Europe B.V | NX-N-G06 /CA /EC /1204T | 246.8 | 160 | 4 | 48.75% |  |  |  |  | R454B | optional | ja | Luft / Wasser
Mitsubishi Electric Europe B.V | NX-N-G06 /LN-CA /EC /0262P | 53.1 | 160 | 4 | 48.75% |  |  |  |  | R454B | optional | ja | Luft / Wasser
Mitsubishi Electric Europe B.V | NX-N-G06 /LN-CA /EC /0604T | 111.8 | 160 | 4 | 48.75% |  |  |  |  | R454B | optional | ja | Luft / Wasser
Mitsubishi Electric Europe B.V | NX-N-G06 /LN-CA /EC /1004T | 212.3 | 160 | 4 | 48.75% |  |  |  |  | R454B | optional | ja | Luft / Wasser
Mitsubishi Electric Europe B.V | NX-N-G06 /SL-CA /EC /1204T | 248.7 | 160 | 4 | 48.75% |  |  |  |  | R454B | optional | ja | Luft / Wasser
Mitsubishi Electric Europe B.V | NX-N-G06 /SL-K /EC /0904P | 183.8 | 160 | 4 | 48.75% |  |  |  |  | R454B | optional | ja | Luft / Wasser
Mitsubishi Electric Europe B.V | NX-N-G06 /SL-K /EC /0904T | 183.7 | 160 | 4 | 48.75% |  |  |  |  | R454B | optional | ja | Luft / Wasser
Mitsubishi Electric Europe B.V | NX-Q-G06 /SL /EC /0704 | 132.4 | 160 | 4 | 48.75% |  |  |  |  | R454B | optional | ja | Luft / Wasser
Mitsubishi Electric Europe B.V | NX2-Q-G06 /A /EC /0364 | 297.1 | 160 | 4 | 48.75% |  |  |  |  | R454B | optional | ja | Luft / Wasser
Mitsubishi Electric Europe B.V | NX2-Q-G06 /A /EC /0404 | 322.4 | 160 | 4 | 48.75% |  |  |  |  | R454B | optional | ja | Luft / Wasser
Panasonic Deutschland | AQAZ0170HA | 182 | 160 | 4 | 48.75% |  |  |  |  | R32 | optional | optional | Luft / Wasser
Panasonic Deutschland | AQUAREA[WH-MXC16H9E8] | 16 | 160 | 4 | 48.75% | 16 | 125 | 3.125 | 44% | R410A | ja | ja | Luft / Wasser
Panasonic Deutschland | AQUAREA[WH-UQ16HE8 + WH-ADC0916H9E8] | 16 | 160 | 4 | 48.75% | 16 | 125 | 3.125 | 44% | R410A | ja | ja | Luft / Wasser
Panasonic Deutschland | AQUAREA[WH-UQ16HE8 + WH-SQC16H9E8] | 16 | 160 | 4 | 48.75% | 16 | 125 | 3.125 | 44% | R410A | ja | ja | Luft / Wasser
Panasonic Deutschland | AQUAREA[WH-UX16HE8 + WH-ADC0916H9E8] | 16 | 160 | 4 | 48.75% | 16 | 125 | 3.125 | 44% | R410A | ja | ja | Luft / Wasser
Panasonic Deutschland | AQUAREA[WH-UX16HE8 + WH-SXC16H9E8] | 16 | 160 | 4 | 48.75% | 16 | 125 | 3.125 | 44% | R410A | ja | ja | Luft / Wasser
Panasonic Deutschland | U-170CN | 182 | 160 | 4 | 48.75% |  |  |  |  | R32 | optional | optional | Luft / Wasser
Panasonic Deutschland | U-170CO | 182 | 160 | 4 | 48.75% |  |  |  |  | R32 | optional | optional | Luft / Wasser
REMKO GmbH & Co. KG | HTS 90 | 7 | 160 | 4 | 48.75% | 8 | 135 | 3.375 | 33.33% | R410A | ja | ja | Luft / Wasser
Rhoss S.p.a. | THAETI 2150 | 122 | 160 | 4 | 48.75% |  |  |  |  | R32 | ja | ja | Luft / Wasser
Rhoss S.p.a. | THAETI 270 | 56 | 160 | 4 | 48.75% |  |  |  |  | R32 | ja | ja | Luft / Wasser
S-Klima | SAX720RS2 | 53 | 160 | 4 | 48.75% |  |  |  |  | R32 | optional | ja | Luft / Wasser
S-Klima | SAX780RS2 | 57 | 160 | 4 | 48.75% |  |  |  |  | R32 | optional | ja | Luft / Wasser
Viessmann Werke GmbH & Co KG | Vitocal 250-S HAWB-M-AC 252.A10 | 10 | 160 | 4 | 48.75% | 9 | 123 | 3.075 | 46.34% | R410A | ja | ja | Luft / Wasser
WAMAK, s.r.o. | AiWa 08 EVI In | 9 | 160 | 4 | 48.75% | 9 | 127 | 3.175 | 41.73% | R410A | ja | ja | Luft / Wasser
WAMAK, s.r.o. | AiWa 08 EVI Out | 9 | 160 | 4 | 48.75% | 9 | 127 | 3.175 | 41.73% | R410A | ja | ja | Luft / Wasser
WAMAK, s.r.o. | AiWa 08 EVI S | 9 | 160 | 4 | 48.75% | 9 | 127 | 3.175 | 41.73% | R410A | ja | ja | Luft / Wasser
Hautec GmbH | HCS PN 94/2T | 39.3 | 160 | 4 |  | 36.1 |  |  |  | R407C | ja | ja | Sole / Wasser
Wolf-Technik GmbH | Aqua-Plus WPSE 6 | 5.8 | 160 | 4 |  | 5.4 | 141 | 3.525 |  | R407C | ja | ja | Sole / Wasser
Energi Spardirekt Nord AB | ES Nord 100E | 66.5 | 159.9 | 3.9975 | 48.84% | 65.5 | 135.9 | 3.3975 | 32.45% | R32 | ja | ja | Luft / Wasser
Fujitsu General (Euro) GmbH | AJY144GALDH | 23.7 | 159.8 | 3.995 | [5 empty] | R410A | ja | optional | Luft / Luft (Heizleistung > 12 kW) (mit Prüfnachweis)
LG Electronics Deutschland GmbH | ZRUN060GSS0 | 15.5 | 159.8 | 3.995 | [5 empty] | R32 | optional | ja | Luft / Luft (Heizleistung > 12 kW) (mit Prüfnachweis)
LG Electronics Deutschland GmbH | ZRUN060LSS0 | 15.5 | 159.8 | 3.995 | [5 empty] | R32 | optional | ja | Luft / Luft (Heizleistung > 12 kW) (mit Prüfnachweis)
AWE Wärmepumpen | ELW 7 | 7.5 | 159.7 | 3.9925 | 49.03% |  |  |  |  | R407C | ja | ja | Luft / Wasser
Bartl Wärmepumpen | ECO 3 LCI (HG) | 7.5 | 159.5 | 3.9875 | 49.22% | 7.3 | 126.5 | 3.1625 | 42.29% | R407C | ja | ja | Luft / Wasser
Bartl Wärmepumpen | ECO 3 LS (HG) | 7.5 | 159.5 | 3.9875 | 49.22% | 7.3 | 126.5 | 3.1625 | 42.29% | R407C | ja | ja | Luft / Wasser
ino Wärmepumpen GmbH | ino 3 la-s (hg) | 7.5 | 159.5 | 3.9875 | 49.22% | 7.3 | 126.5 | 3.1625 | 42.29% | R407C | ja | ja | Luft / Wasser
ino Wärmepumpen GmbH | ino 3 li-c (hg) | 7.5 | 159.5 | 3.9875 | 49.22% | 7.3 | 126.5 | 3.1625 | 42.29% | R407C | ja | ja | Luft / Wasser
KWE GmbH | KWE 3 LKI (HG) | 7.5 | 159.5 | 3.9875 | 49.22% | 7.3 | 126.5 | 3.1625 | 42.29% |  | ja | ja | Luft / Wasser
KWE GmbH | KWE 3 SL (HG) | 7.5 | 159.5 | 3.9875 | 49.22% | 7.3 | 126.5 | 3.1625 | 42.29% |  | ja | ja | Luft / Wasser
AERMEC GmbH | MVAS3351T | 33.5 | 159.4 | 3.985 | [5 empty] | R410A | optional | optional | Luft / Luft (Heizleistung > 12 kW) (mit Prüfnachweis)
Clivet | MV6i-XMi 450T | 45 | 159.4 | 3.985 | [5 empty] | R410A | ja | optional | Luft / Luft (Heizleistung > 12 kW) (mit Prüfnachweis)
Clivet | MV6-XMi 252T | 25.2 | 159.4 | 3.985 | [5 empty] | R410A | ja | optional | Luft / Luft (Heizleistung > 12 kW) (mit Prüfnachweis)
Pollmann-Technik GmbH & Co. KG | AIRFLEX TOP 7 | 12 | 159.3 | 3.9825 | 49.4% | 11.8 | 126.6 | 3.165 | 42.18% | R454B | ja | ja | Luft / Wasser
Kołton | Airkompakt P1118 | 8.6 | 159.1 | 3.9775 | 49.59% | 8.6 | 132.8 | 3.32 | 35.54% | R290 | ja | optional | Luft / Wasser
Pollmann-Technik GmbH & Co. KG | AIRFLEX 16 | 13.2 | 159.1 | 3.9775 | 49.59% | 7.5 | 124.2 | 3.105 | 44.93% | R32 | ja | ja | Luft / Wasser
Bosch Thermotechnik GmbH | AF5300A 25 C-3 | 25.2 | 159 | 3.975 | [5 empty] | R410A | optional | optional | Luft / Luft (Heizleistung > 12 kW) (mit Prüfnachweis)
Bosch Thermotechnik GmbH | AF5300A 45-3 | 45 | 159 | 3.975 | [5 empty] | R410A | optional | optional | Luft / Luft (Heizleistung > 12 kW) (mit Prüfnachweis)
Carrier Klimatechnik GmbH | 38VS12117SHQEE | 8 | 159 | 3.975 | [5 empty] | R410A | optional | ja | Luft / Luft (Heizleistung > 12 kW) (mit Prüfnachweis)
Carrier Klimatechnik GmbH | 38VS121173HQEE | 8 | 159 | 3.975 | [5 empty] | R410A | optional | ja | Luft / Luft (Heizleistung > 12 kW) (mit Prüfnachweis)
Carrier Klimatechnik GmbH | 38VS15517SHQEE | 10 | 159 | 3.975 | [5 empty] | R410A | optional | ja | Luft / Luft (Heizleistung > 12 kW) (mit Prüfnachweis)
Carrier Klimatechnik GmbH | 38VS155173HQEE | 10 | 159 | 3.975 | [5 empty] | R410A | optional | ja | Luft / Luft (Heizleistung > 12 kW) (mit Prüfnachweis)
Carrier Klimatechnik GmbH | 38VS226174HQEE | 15 | 159 | 3.975 | [5 empty] | R410A | optional | ja | Luft / Luft (Heizleistung > 12 kW) (mit Prüfnachweis)
Hisense | AVWT-114HKSS | 33.5 | 159 | 3.975 | [5 empty] | R410A | optional | optional | Luft / Luft (Heizleistung > 12 kW) (mit Prüfnachweis)
Panasonic Deutschland | U-16ME2E8 | 50 | 159 | 3.975 | [5 empty] | R410A | optional | optional | Luft / Luft (Heizleistung > 12 kW) (mit Prüfnachweis)
Samsung Klimatechnik | WPLL-DVM-ST-33 (AM 120 JXVAGH) | 17.5 | 159 | 3.975 | [5 empty] | R410A | optional | optional | Luft / Luft (Heizleistung > 12 kW) (mit Prüfnachweis)
Aereco GmbH | MTT LWWP ME 08 | 7 | 159 | 3.975 | 49.69% | 7 | 128 | 3.2 | 40.62% | R449A | ja | ja | Luft / Wasser
AERMEC GmbH | NRB 0302 HE | 61.6 | 159 | 3.975 | 49.69% |  |  |  |  | R410A | optional | ja | Luft / Wasser
AERMEC GmbH | NRG 0282 HE | 52.4 | 159 | 3.975 | 49.69% |  |  |  |  | R32 | optional | ja | Luft / Wasser
AERMEC GmbH | NRG 0332XHEJ | 68 | 159 | 3.975 | 49.69% | 58 | 121 | 3.025 | 48.76% | R32 | optional | ja | Luft / Wasser
AERMEC GmbH | NRG 1600 XHAJ | 387 | 159 | 3.975 | 49.69% | 386 | 126 | 3.15 | 42.86% | R32 | optional | ja | Luft / Wasser
AERMEC GmbH | NRG 1600 XHEJ | 397 | 159 | 3.975 | 49.69% | 393 | 129 | 3.225 | 39.53% | R32 | optional | ja | Luft / Wasser
AERMEC GmbH | NRG 2400 XHE | 591 | 159 | 3.975 | 49.69% | 586 | 128 | 3.2 | 40.62% | R32 | optional | ja | Luft / Wasser
AERMEC GmbH | NRG 2400 XHLJ | 573 | 159 | 3.975 | 49.69% | 573 | 128 | 3.2 | 40.62% | R32 | optional | ja | Luft / Wasser
AERMEC GmbH | NRGI 602 HE | 105 | 159 | 3.975 | 49.69% | 106.8 | 128 | 3.2 | 40.62% | R32 | optional | ja | Luft / Wasser
AERMEC GmbH | NRGI 602 XHEJ | 105 | 159 | 3.975 | 49.69% | 106 | 128 | 3.2 | 40.62% | R32 | optional | ja | Luft / Wasser
alpha innotec (ait-deutschland GmbH) | LW 140 L | 14 | 159 | 3.975 | 49.69% | 14 | 127 | 3.175 | 41.73% | R407C | ja | nein | Luft / Wasser
alpha innotec (ait-deutschland GmbH) | LW 140A-LUX 2.0 | 14 | 159 | 3.975 | 49.69% | 14 | 127 | 3.175 | 41.73% | R407C | ja | nein | Luft / Wasser
Clivet | WiSAN-YSE1 14.1 PRM EN | 20.6 | 159 | 3.975 | 49.69% |  |  |  |  | R32 | optional | ja | Luft / Wasser
Clivet | WiSAN-YSE1 35.2 PRM EN | 56.7 | 159 | 3.975 | 49.69% |  |  |  |  | R32 | optional | ja | Luft / Wasser
Clivet | WiSAN-YSE1 40.2 PRM EN | 64.1 | 159 | 3.975 | 49.69% |  |  |  |  | R32 | optional | ja | Luft / Wasser
Clivet | WSAN-YES 18.2 | 41 | 159 | 3.975 | 49.69% |  |  |  |  | R32 | optional | ja | Luft / Wasser
Clivet | WSAN-YES 35.2 | 80 | 159 | 3.975 | 49.69% |  |  |  |  | R32 | optional | ja | Luft / Wasser
DAIKIN Airconditioning Germany GmbH | EWYT021CZH-A1 + EKDAGBL | 15.7 | 159 | 3.975 | 49.69% |  |  |  |  | R32 | ja | ja | Luft / Wasser
DAIKIN Airconditioning Germany GmbH | EWYT032CZI-A1 + EWYT032CZO-A1 | 25.1 | 159 | 3.975 | 49.69% |  |  |  |  | R32 | ja | ja | Luft / Wasser
DAIKIN Airconditioning Germany GmbH | EWYT032CZN-A1 + EKDAGBL | 25.1 | 159 | 3.975 | 49.69% |  |  |  |  | R32 | ja | ja | Luft / Wasser
DAIKIN Airconditioning Germany GmbH | EWYT090CZP-A2 + EKDAGBL | 68.2 | 159 | 3.975 | 49.69% |  |  |  |  | R32 | ja | ja | Luft / Wasser
DAIKIN Airconditioning Germany GmbH | EWYT310B-XRA2 | 237.5 | 159 | 3.975 | 49.69% |  |  |  |  | R32 | optional | ja | Luft / Wasser
DAIKIN Airconditioning Germany GmbH | EWYT560B-XRA2 | 434.6 | 159 | 3.975 | 49.69% |  |  |  |  | R32 | optional | ja | Luft / Wasser
DEFRO | DHP Premium 8 HB | 8 | 159 | 3.975 | 49.69% | 8 | 126 | 3.15 | 42.86% | R290 | ja | ja | Luft / Wasser
DEFRO | DHP Premium 8 HF | 8 | 159 | 3.975 | 49.69% | 8 | 126 | 3.15 | 42.86% | R290 | ja | ja | Luft / Wasser
DEFRO | DHP Premium 8 HM | 8 | 159 | 3.975 | 49.69% | 8 | 126 | 3.15 | 42.86% | R290 | ja | ja | Luft / Wasser
ELCO GmbH | AEROTOP L 054 | 41 | 159 | 3.975 | 49.69% |  |  |  |  | R32 | ja | ja | Luft / Wasser
ELCO GmbH | AEROTOP L 088 | 80 | 159 | 3.975 | 49.69% |  |  |  |  | R32 | ja | ja | Luft / Wasser
FläktGroup | FGAH2020AG1.HE+.E79 | 42 | 159 | 3.975 | 49.69% |  |  |  |  | R454B | optional | ja | Luft / Wasser
FläktGroup | FGAS2030AG1.SL + .E82 | 63.9 | 159 | 3.975 | 49.69% |  |  |  |  | R454B | optional | ja | Luft / Wasser
FläktGroup | FGAS6054EG2.HE | 373 | 159 | 3.975 | 49.69% |  |  |  |  | R454B | optional | ja | Luft / Wasser
Hiseer Guangzhou Hiseer Air conditioning Co., Ltd. | RS10V/L | 10 | 159 | 3.975 | 49.69% | 10 |  |  |  | R32 | ja | ja | Luft / Wasser
Kampmann | KaClima 350721111820 | 41 | 159 | 3.975 | 49.69% |  |  |  |  | R32 | optional | ja | Luft / Wasser
Kampmann | KaClima 350721113520 | 80 | 159 | 3.975 | 49.69% |  |  |  |  | R32 | optional | ja | Luft / Wasser
Mitsubishi Electric Europe B.V | i-FX-N-G01 /A /0602 | 438.7 | 159 | 3.975 | 49.69% |  |  |  |  | R134a | optional | ja | Luft / Wasser
Mitsubishi Electric Europe B.V | i-FX-N-G01 /A /1002 | 730.3 | 159 | 3.975 | 49.69% |  |  |  |  | R134a | optional | ja | Luft / Wasser
Mitsubishi Electric Europe B.V | i-FX-N-G01 /SL-A /0602 | 438.6 | 159 | 3.975 | 49.69% |  |  |  |  | R134a | optional | ja | Luft / Wasser
Mitsubishi Electric Europe B.V | i-FX-N-G01 /SL-A /1002 | 728.9 | 159 | 3.975 | 49.69% |  |  |  |  | R134a | optional | ja | Luft / Wasser
Mitsubishi Electric Europe B.V | i-FX-Q2 /SL-CA /0902 | 646.2 | 159 | 3.975 | 49.69% |  |  |  |  | R134a | optional | ja | Luft / Wasser
Mitsubishi Electric Europe B.V | i-FX-Q2-G05 /XL-CA /0802 | 534.8 | 159 | 3.975 | 49.69% |  |  |  |  | R513A | optional | ja | Luft / Wasser
Mitsubishi Electric Europe B.V | NX-CN /A/92 | 17.1 | 159 | 3.975 | 49.69% |  |  |  |  | R410A | optional | ja | Luft / Wasser
Mitsubishi Electric Europe B.V | NX-CN /D /A/92 | 17.1 | 159 | 3.975 | 49.69% |  |  |  |  | R410A | optional | ja | Luft / Wasser
Mitsubishi Electric Europe B.V | NX-CN /D /K/1104 | 206 | 159 | 3.975 | 49.69% |  |  |  |  | R410A | optional | ja | Luft / Wasser
Mitsubishi Electric Europe B.V | NX-CN /K/1104 | 206 | 159 | 3.975 | 49.69% |  |  |  |  | R410A | optional | ja | Luft / Wasser
Mitsubishi Electric Europe B.V | NX-N-G06 /LN-CA /EC /1204T | 248.9 | 159 | 3.975 | 49.69% |  |  |  |  | R454B | optional | ja | Luft / Wasser
Mitsubishi Electric Europe B.V | NX-N-G06 /SL-CA /EC /0604T | 110 | 159 | 3.975 | 49.69% |  |  |  |  | R454B | optional | ja | Luft / Wasser
Mitsubishi Electric Europe B.V | NX-Q-G06 /SL /EC /0302P | 63.9 | 159 | 3.975 | 49.69% |  |  |  |  | R454B | optional | ja | Luft / Wasser
Mitsubishi Electric Europe B.V | NX2-N-G06 /A /EC /0446 | 367.8 | 159 | 3.975 | 49.69% |  |  |  |  | R454B | optional | ja | Luft / Wasser
Mitsubishi Electric Europe B.V | NX2-N-G06 /D /A /EC /0446 | 367.8 | 159 | 3.975 | 49.69% |  |  |  |  | R454B | optional | ja | Luft / Wasser
Mitsubishi Electric Europe B.V | NX2-Q-G06 /A /EC /0546 | 372.5 | 159 | 3.975 | 49.69% |  |  |  |  | R454B | optional | ja | Luft / Wasser
S-Klima | SAX850RS2 | 80 | 159 | 3.975 | 49.69% |  |  |  |  | R32 | optional | ja | Luft / Wasser
SOLVIS GmbH | SolvisLea 7 kW | 8 | 159 | 3.975 | 49.69% | 8 | 127 | 3.175 | 41.73% | R410A | ja | ja | Luft / Wasser
Stiebel Eltron GmbH & Co. KG | LWZ 8 S Trend | 10 | 159 | 3.975 | 49.69% | 7 | 125 | 3.125 | 44% | R410A | optional | ja | Luft / Wasser
Stiebel Eltron GmbH & Co. KG | WPL-A 12 HK 400 Plus | 13 | 159 | 3.975 | 49.69% | 13 | 130 | 3.25 | 38.46% | R410A | ja | ja | Luft / Wasser
tecalor GmbH | THZ 8.5 flex | 10 | 159 | 3.975 | 49.69% | 7 | 125 | 3.125 | 44% | R410A | optional | ja | Luft / Wasser
Tecalor GmbH | TTL 12.5 AC | 13 | 159 | 3.975 | 49.69% | 13 | 130 | 3.25 | 38.46% | R410A | ja | ja | Luft / Wasser
Tecalor GmbH | TTL 9.5 AC | 10 | 159 | 3.975 | 49.69% | 11 | 125 | 3.125 | 44% | R410A | ja | ja | Luft / Wasser
WATERKOTTE GmbH | EcoTouch Ai1 Air 5004.5 (1x 230V) | 4 | 159 | 3.975 | 49.69% | 3 | 125 | 3.125 | 44% | R410A | ja | ja | Luft / Wasser
WATERKOTTE GmbH | Basic Line Ai1 Air 5004.5 (1x 230V) | 4 | 159 | 3.975 | 49.69% | 3 | 125 | 3.125 | 44% | R410A | ja | ja | Luft / Wasser
WATERKOTTE GmbH | Basic Line Split 5004.5 (1x 230V) | 4 | 159 | 3.975 | 49.69% | 3 | 125 | 3.125 | 44% | R410A | ja | ja | Luft / Wasser
WATERKOTTE GmbH | EcoTouch Split 5004.5 (1x230V) | 4 | 159 | 3.975 | 49.69% | 3 | 125 | 3.125 | 44% | R410A | ja | ja | Luft / Wasser
ENERGIE EST | AQUAPURA 12T | 7.8 | 158.8 | 3.97 | 49.87% | 7.9 | 125 | 3.125 | 44% | R32 | ja | ja | Luft / Wasser
Oxint d.o.o | LAFAT ECOLIFE12.5T | 7.8 | 158.8 | 3.97 | 49.87% | 7.9 | 125 | 3.125 | 44% | R32 | ja | ja | Luft / Wasser
Clivet | MSAN-XMi 140M | 16 | 158.6 | 3.965 | [5 empty] | R410A | ja | optional | Luft / Luft (Heizleistung > 12 kW) (mit Prüfnachweis)
Clivet | MSAN-XMi 140T | 16 | 158.6 | 3.965 | [5 empty] | R410A | ja | optional | Luft / Luft (Heizleistung > 12 kW) (mit Prüfnachweis)
Mitsubishi Heavy Industries Thermal Systems Ltd. | FDS-Serie Multisimultan FDC125VSX | 14 | 158.6 | 3.965 | [5 empty] | R410A | optional | optional | Luft / Luft (Heizleistung > 12 kW) (mit Prüfnachweis)
Mitsubishi Heavy Industries Thermal Systems Ltd. | VRF KX Micro FDC335KXZME1 | 33.5 | 158.6 | 3.965 | [5 empty] | R410A | optional | optional | Luft / Luft (Heizleistung > 12 kW) (mit Prüfnachweis)
Bosch Thermotechnik GmbH | AF5300A 25-3 | 25.2 | 158 | 3.95 | [5 empty] | R410A | optional | optional | Luft / Luft (Heizleistung > 12 kW) (mit Prüfnachweis)
Mitsubishi Electric Europe B.V | PUHY-P500YNW-A2 | 56 | 158 | 3.95 | [5 empty] | R410A | optional | optional | Luft / Luft (Heizleistung > 12 kW) (mit Prüfnachweis)
AERMEC GmbH | NRB 0282 HE | 53.5 | 158 | 3.95 | 50.63% |  |  |  |  | R410A | optional | ja | Luft / Wasser
AERMEC GmbH | NRB 0332 HE | 69.2 | 158 | 3.95 | 50.63% |  |  |  |  | R410A | optional | ja | Luft / Wasser
AERMEC GmbH | NRG 0302 HEJ | 58.2 | 158 | 3.95 | 50.63% |  |  |  |  | R32 | optional | ja | Luft / Wasser
AERMEC GmbH | NRG 0332 HE | 68.2 | 158 | 3.95 | 50.63% |  |  |  |  | R32 | optional | ja | Luft / Wasser
AERMEC GmbH | NRG 1600 XHLJ | 381 | 158 | 3.95 | 50.63% | 382 | 123 | 3.075 | 46.34% | R32 | optional | ja | Luft / Wasser
AERMEC GmbH | NRG 1800 XHAJ | 352 | 158 | 3.95 | 50.63% | 352 | 128 | 3.2 | 40.62% | R32 | optional | ja | Luft / Wasser
AERMEC GmbH | NRG 2000 XHLJ | 391 | 158 | 3.95 | 50.63% | 391 | 129 | 3.225 | 39.53% | R32 | optional | ja | Luft / Wasser
AERMEC GmbH | NRG 2400 XH A | 584 | 158 | 3.95 | 50.63% | 582 | 127 | 3.175 | 41.73% | R32 | optional | ja | Luft / Wasser
AERMEC GmbH | NRGI 602 HA | 115 | 158 | 3.95 | 50.63% | 117 | 128 | 3.2 | 40.62% | R32 | optional | ja | Luft / Wasser
alpha innotec (ait-deutschland GmbH) | LWD 70A-HMD 1 | 9 | 158 | 3.95 | 50.63% | 8 | 127 | 3.175 | 41.73% | R290 | ja | ja | Luft / Wasser
alpha innotec (ait-deutschland GmbH) | LWD 70A-HTD | 9 | 158 | 3.95 | 50.63% | 8 | 127 | 3.175 | 41.73% | R290 | ja | ja | Luft / Wasser
alpha innotec (ait-deutschland GmbH) | LWD 70A/RX-HMD 1R | 9 | 158 | 3.95 | 50.63% | 8 | 125 | 3.125 | 44% | R290 | ja | ja | Luft / Wasser
Brötje - August Brötje GmbH | BLW Split-K 16 C | 12 | 158 | 3.95 | 50.63% | 9 | 120 | 3 | 50% | R410A | ja | optional | Luft / Wasser
Brötje - August Brötje GmbH | BLW Split-P 16 C | 12 | 158 | 3.95 | 50.63% | 9 | 123 | 3.075 | 46.34% | R410A | ja | optional | Luft / Wasser
Climer | ACPMH32 | 24 | 158 | 3.95 | 50.63% | 25 | 122 | 3.05 | 47.54% | R32 | optional | nein | Luft / Wasser
Clivet | WSAN-YES 20.2 | 49 | 158 | 3.95 | 50.63% |  |  |  |  | R32 | optional | ja | Luft / Wasser
CTA AG | Aeroheat AH CN 7 a | 9 | 158 | 3.95 | 50.63% | 8 | 127 | 3.175 | 41.73% | R290 | ja | ja | Luft / Wasser
CTC GIERSCH - Enertech GmbH | EcoAir 410 | 10 | 158 | 3.95 | 50.63% | 9 | 125 | 3.125 | 44% | R407C | ja | ja | Luft / Wasser
DAIKIN Airconditioning Germany GmbH | EWYT016CZP-A1 | 12.3 | 158 | 3.95 | 50.63% |  |  |  |  | R32 | optional | ja | Luft / Wasser
DAIKIN Airconditioning Germany GmbH | EWYT016CZPBA1 | 12.3 | 158 | 3.95 | 50.63% |  |  |  |  | R32 | ja | ja | Luft / Wasser
DAIKIN Airconditioning Germany GmbH | EWYT040CZN-A2 + EKDAGBL | 31.9 | 158 | 3.95 | 50.63% |  |  |  |  | R32 | ja | ja | Luft / Wasser
DAIKIN Airconditioning Germany GmbH | EWYT440B-XRA2 | 347.5 | 158 | 3.95 | 50.63% |  |  |  |  | R32 | optional | ja | Luft / Wasser
ELCO GmbH | AEROTOP L 061 | 49 | 158 | 3.95 | 50.63% |  |  |  |  | R32 | ja | ja | Luft / Wasser
FläktGroup | FGAS2020AG1.SL + .E82 | 43.5 | 158 | 3.95 | 50.63% |  |  |  |  | R454B | optional | ja | Luft / Wasser
FläktGroup | FGAS4034EG2.HE | 273 | 158 | 3.95 | 50.63% |  |  |  |  | R454B | optional | ja | Luft / Wasser
FläktGroup | FGAS4036EG2.SL + .E82 | 254 | 158 | 3.95 | 50.63% |  |  |  |  | R454B | optional | ja | Luft / Wasser
FläktGroup | FGAS6050EG2.HE | 388 | 158 | 3.95 | 50.63% |  |  |  |  | R454B | optional | ja | Luft / Wasser
Kampmann | KaClima 350721112020 | 49 | 158 | 3.95 | 50.63% |  |  |  |  | R32 | optional | ja | Luft / Wasser
MAXA - Advantix S.p.A. | i-32V5H MIDI 0132 | 24 | 158 | 3.95 | 50.63% | 25 | 122 | 3.05 | 47.54% | R32 | optional | nein | Luft / Wasser
Mitsubishi Electric Europe B.V | ERACS2-Q /XL-CA /2722 | 525 | 158 | 3.95 | 50.63% |  |  |  |  | R134a | optional | ja | Luft / Wasser
Mitsubishi Electric Europe B.V | i-FX-N-G05 /A /NR /1152 | 827.3 | 158 | 3.95 | 50.63% |  |  |  |  | R513A | optional | ja | Luft / Wasser
Mitsubishi Electric Europe B.V | i-FX-N-G05 /A /1152 | 827.3 | 158 | 3.95 | 50.63% |  |  |  |  | R513A | optional | ja | Luft / Wasser
Mitsubishi Electric Europe B.V | i-FX-N-G05 /SL-A /1152 | 828.3 | 158 | 3.95 | 50.63% |  |  |  |  | R513A | optional | ja | Luft / Wasser
Mitsubishi Electric Europe B.V | i-FX-Q2 /CA /0502 | 339.3 | 158 | 3.95 | 50.63% |  |  |  |  | R134a | optional | ja | Luft / Wasser
Mitsubishi Electric Europe B.V | i-FX-Q2 /CA /1002 | 670.1 | 158 | 3.95 | 50.63% |  |  |  |  | R134a | optional | ja | Luft / Wasser
Mitsubishi Electric Europe B.V | i-FX-Q2 /SL-CA /0502 | 362.5 | 158 | 3.95 | 50.63% |  |  |  |  | R134a | optional | ja | Luft / Wasser
Mitsubishi Electric Europe B.V | i-FX-Q2-G05 /SL-CA /0602 | 388.3 | 158 | 3.95 | 50.63% |  |  |  |  | R513A | optional | ja | Luft / Wasser
Mitsubishi Electric Europe B.V | i-NX-Q /EC /0182P | 39.1 | 158 | 3.95 | 50.63% |  |  |  |  | R410A | optional | ja | Luft / Wasser
Mitsubishi Electric Europe B.V | i-NX-Q /EC /0202P | 46.1 | 158 | 3.95 | 50.63% |  |  |  |  | R410A | optional | ja | Luft / Wasser
Mitsubishi Electric Europe B.V | NX-CN /A/1004 | 183.2 | 158 | 3.95 | 50.63% |  |  |  |  | R410A | optional | ja | Luft / Wasser
Mitsubishi Electric Europe B.V | NX-CN /A/152 | 30.5 | 158 | 3.95 | 50.63% |  |  |  |  | R410A | optional | ja | Luft / Wasser
Mitsubishi Electric Europe B.V | NX-CN /A/604 | 117 | 158 | 3.95 | 50.63% |  |  |  |  | R410A | optional | ja | Luft / Wasser
Mitsubishi Electric Europe B.V | NX-CN /D /A/1004 | 183.2 | 158 | 3.95 | 50.63% |  |  |  |  | R410A | optional | ja | Luft / Wasser
Mitsubishi Electric Europe B.V | NX-CN /D /A/152 | 30.5 | 158 | 3.95 | 50.63% |  |  |  |  | R410A | optional | ja | Luft / Wasser
Mitsubishi Electric Europe B.V | NX-CN /D /A/604 | 117 | 158 | 3.95 | 50.63% |  |  |  |  | R410A | optional | ja | Luft / Wasser
Mitsubishi Electric Europe B.V | NX-CN /D /K/604 | 115.1 | 158 | 3.95 | 50.63% |  |  |  |  | R410A | optional | ja | Luft / Wasser
Mitsubishi Electric Europe B.V | NX-CN /D /K/704 | 131.6 | 158 | 3.95 | 50.63% |  |  |  |  | R410A | optional | ja | Luft / Wasser
Mitsubishi Electric Europe B.V | NX-CN /D /SL-K/1004 | 180.3 | 158 | 3.95 | 50.63% |  |  |  |  | R410A | optional | ja | Luft / Wasser
Mitsubishi Electric Europe B.V | NX-CN /D /SL-K/552 | 105.1 | 158 | 3.95 | 50.63% |  |  |  |  | R410A | optional | ja | Luft / Wasser
Mitsubishi Electric Europe B.V | NX-CN /K/604 | 115.1 | 158 | 3.95 | 50.63% |  |  |  |  | R410A | optional | ja | Luft / Wasser
Mitsubishi Electric Europe B.V | NX-CN /K/704 | 131.6 | 158 | 3.95 | 50.63% |  |  |  |  | R410A | optional | ja | Luft / Wasser
Mitsubishi Electric Europe B.V | NX-CN /SL-K/1004 | 180.3 | 158 | 3.95 | 50.63% |  |  |  |  | R410A | optional | ja | Luft / Wasser
Mitsubishi Electric Europe B.V | NX-CN /SL-K/552 | 105.1 | 158 | 3.95 | 50.63% |  |  |  |  | R410A | optional | ja | Luft / Wasser
Mitsubishi Electric Europe B.V | NX-Q-G06 /SL /EC /0202P | 43.5 | 158 | 3.95 | 50.63% |  |  |  |  | R454B | optional | ja | Luft / Wasser
Mitsubishi Electric Europe B.V | NX-Q-G06 /SL /EC /0604 | 116.7 | 158 | 3.95 | 50.63% |  |  |  |  | R454B | optional | ja | Luft / Wasser
Mitsubishi Electric Europe B.V | NX2-Q-G06 /A /EC /0344 | 272.8 | 158 | 3.95 | 50.63% |  |  |  |  | R454B | optional | ja | Luft / Wasser
Mitsubishi Electric Europe B.V | NX2-Q-G06 /A /EC /0506 | 387.6 | 158 | 3.95 | 50.63% |  |  |  |  | R454B | optional | ja | Luft / Wasser
Mitsubishi Electric Europe B.V | NX2-Q-G06 /SL /EC /0364 | 253.6 | 158 | 3.95 | 50.63% |  |  |  |  | R454B | optional | ja | Luft / Wasser
NOVELAN (ait-deutschland GmbH) | LAD 7-CSD | 9 | 158 | 3.95 | 50.63% | 8 | 127 | 3.175 | 41.73% | R290 | ja | ja | Luft / Wasser
NOVELAN (ait-deutschland GmbH) | LAD 7-HID 1 | 9 | 158 | 3.95 | 50.63% | 8 | 127 | 3.175 | 41.73% | R290 | ja | ja | Luft / Wasser
NOVELAN (ait-deutschland GmbH) | LAD 7/RX-HID 1R | 9 | 158 | 3.95 | 50.63% | 8 | 125 | 3.125 | 44% | R290 | ja | ja | Luft / Wasser
REMKO GmbH & Co. KG | HTS 130 | 8 | 158 | 3.95 | 50.63% | 9 | 126 | 3.15 | 42.86% | R410A | ja | ja | Luft / Wasser
Stiebel Eltron GmbH & Co. KG | LWZ 5 S Plus | 6 | 158 | 3.95 | 50.63% | 7 | 125 | 3.125 | 44% | R410A | optional | ja | Luft / Wasser
Stiebel Eltron GmbH & Co. KG | LWZ 5 S Trend | 6 | 158 | 3.95 | 50.63% | 7 | 125 | 3.125 | 44% | R410A | optional | ja | Luft / Wasser
Stiebel Eltron GmbH & Co. KG | LWZ 5 smart | 6 | 158 | 3.95 | 50.63% | 6 | 125 | 3.125 | 44% | R410A | optional | ja | Luft / Wasser
tecalor GmbH | THZ 5.5 eco | 6 | 158 | 3.95 | 50.63% | 7 | 125 | 3.125 | 44% | R410A | optional | ja | Luft / Wasser
tecalor GmbH | THZ 5.5 flex | 6 | 158 | 3.95 | 50.63% | 7 | 125 | 3.125 | 44% | R410A | optional | ja | Luft / Wasser
Vaillant Deutschland GmbH & Co. KG | flexoTHERM exclusive VWF 197/4 + 2 x aroCOLLECT VWL 11/4 SA | 13 | 158 | 3.95 | 50.63% | 15 | 126 | 3.15 | 42.86% | R410A | ja | ja | Luft / Wasser
Viessmann Werke GmbH & Co KG | Vitocal 250-S HAWB-AC 252.A13 | 12 | 158 | 3.95 | 50.63% | 12 | 134 | 3.35 | 34.33% | R410A | ja | ja | Luft / Wasser
Clivet | MV6i-XMi 252T | 25.2 | 157.8 | 3.945 | [5 empty] | R410A | ja | optional | Luft / Luft (Heizleistung > 12 kW) (mit Prüfnachweis)
DAIKIN Airconditioning Germany GmbH | VRV IV + Wärmepumpe mit konti. Heizbetrieb RY(Y/ M)Q16U7Y1B | 23.2 | 157.8 | 3.945 | [5 empty] | R410A | optional | optional | Luft / Luft (Heizleistung > 12 kW) (mit Prüfnachweis)
DAIKIN Airconditioning Germany GmbH | VRV IV + Wärmepumpe RXYQ16U7Y1B | 23.2 | 157.8 | 3.945 | [5 empty] | R410A | optional | optional | Luft / Luft (Heizleistung > 12 kW) (mit Prüfnachweis)
DAIKIN Airconditioning Germany GmbH | VRV IV Q + Wärmepumpe RXYQQ16U7Y1B | 23.2 | 157.8 | 3.945 | [5 empty] | R410A | optional | optional | Luft / Luft (Heizleistung > 12 kW) (mit Prüfnachweis)
Fujitsu General (Euro) GmbH | AJY040LCLDH | 10.8 | 157.8 | 3.945 | [5 empty] | R410A | ja | optional | Luft / Luft (Heizleistung > 12 kW) (mit Prüfnachweis)
Mitsubishi Heavy Industries Thermal Systems Ltd. | VRF KX 3-Leiter FDC280KXZRE1 | 28 | 157.8 | 3.945 | [5 empty] | R410A | optional | optional | Luft / Luft (Heizleistung > 12 kW) (mit Prüfnachweis)
Mitsubishi Heavy Industries Thermal Systems Ltd. | VRF KX 3-Leiter FDC280KXZRE2 | 28 | 157.8 | 3.945 | [5 empty] | R410A | optional | optional | Luft / Luft (Heizleistung > 12 kW) (mit Prüfnachweis)
Samsung Klimatechnik | WPLL-DVM-ST-61 (AM 220 KXVAGH) | 30.1 | 157.8 | 3.945 | [5 empty] | R410A | optional | optional | Luft / Luft (Heizleistung > 12 kW) (mit Prüfnachweis)
ENERGIE EST | AQUAPURA 16T | 12.9 | 157.6 | 3.94 | 51.02% | 12.9 | 125.1 | 3.1275 | 43.88% | R32 | ja | ja | Luft / Wasser
Oxint d.o.o | LAFAT ECOLIFE 20T | 12.9 | 157.6 | 3.94 | 51.02% | 12.9 | 125.1 | 3.1275 | 43.88% | R32 | ja | ja | Luft / Wasser
Kołton | Airkompakt P0916 | 6.2 | 157.2 | 3.93 | 51.4% | 6.3 | 127 | 3.175 | 41.73% | R290 | ja | optional | Luft / Wasser
Bosch Thermotechnik GmbH | AF5300A 50 C-3 | 50 | 157 | 3.925 | [5 empty] | R410A | optional | optional | Luft / Luft (Heizleistung > 12 kW) (mit Prüfnachweis)
Clivet | MV6-XMi 500T | 50 | 157 | 3.925 | [5 empty] | R410A | ja | optional | Luft / Luft (Heizleistung > 12 kW) (mit Prüfnachweis)
Fujitsu General (Euro) GmbH | AOHG54LETL | 9.5 | 157 | 3.925 | [5 empty] | R410A | ja | optional | Luft / Luft (Heizleistung > 12 kW) (mit Prüfnachweis)
Fujitsu General (Euro) GmbH | AOYG54LETL | 9.5 | 157 | 3.925 | [5 empty] | R410A | ja | optional | Luft / Luft (Heizleistung > 12 kW) (mit Prüfnachweis)
Mitsubishi Electric Europe B.V | PUHY-P400YNW-A2 | 45 | 157 | 3.925 | [5 empty] | R410A | optional | optional | Luft / Luft (Heizleistung > 12 kW) (mit Prüfnachweis)
Mitsubishi Electric Europe B.V | PURY-P200YNW-A2 | 22.4 | 157 | 3.925 | [5 empty] | R410A | optional | optional | Luft / Luft (Heizleistung > 12 kW) (mit Prüfnachweis)
Mitsubishi Electric Europe B.V | PURY-P250YNW-A2 | 28 | 157 | 3.925 | [5 empty] | R410A | optional | optional | Luft / Luft (Heizleistung > 12 kW) (mit Prüfnachweis)
Mitsubishi Electric Europe B.V | PURY-P300YNW-A2 | 33.5 | 157 | 3.925 | [5 empty] | R410A | optional | optional | Luft / Luft (Heizleistung > 12 kW) (mit Prüfnachweis)
Samsung Klimatechnik | WPLL-BAC-DK-840-15,5-R410A (AC140MXADKH) | 13.4 | 157 | 3.925 | [5 empty] | R410A | optional | optional | Luft / Luft (Heizleistung > 12 kW) (mit Prüfnachweis)
Samsung Klimatechnik | WPLL-BAC-DK-840-15,5-3-R410A (AC140MXADNH) | 13.4 | 157 | 3.925 | [5 empty] | R410A | optional | optional | Luft / Luft (Heizleistung > 12 kW) (mit Prüfnachweis)
Samsung Klimatechnik | WPLL-DVM-EL-72 (AM 260 KXVGGH) | 33 | 157 | 3.925 | [5 empty] | R410A | optional | optional | Luft / Luft (Heizleistung > 12 kW) (mit Prüfnachweis)
Samsung Klimatechnik | WPLL-DVM-EL-72-3L (AM 260 MXVGNR) | 33 | 157 | 3.925 | [5 empty] | R410A | optional | optional | Luft / Luft (Heizleistung > 12 kW) (mit Prüfnachweis)
AERMEC GmbH | NRG 0302 HE | 58.2 | 157 | 3.925 | 51.59% |  |  |  |  | R32 | optional | ja | Luft / Wasser
AERMEC GmbH | NRG 0352XHEJ | 78 | 157 | 3.925 | 51.59% |  |  |  |  | R32 | optional | ja | Luft / Wasser
AERMEC GmbH | NRG 1400 XHEJ | 355 | 157 | 3.925 | 51.59% | 352 | 128 | 3.2 | 40.62% | R32 | optional | ja | Luft / Wasser
AERMEC GmbH | NRG 2000 XH A | 394 | 157 | 3.925 | 51.59% | 394 | 129 | 3.225 | 39.53% | R32 | optional | ja | Luft / Wasser
AERMEC GmbH | NRGI 602 XHAJ | 116 | 157 | 3.925 | 51.59% | 117 | 128 | 3.2 | 40.62% | R32 | optional | ja | Luft / Wasser
alpha innotec (ait-deutschland GmbH) | LW 251 L | 25 | 157 | 3.925 | 51.59% | 25 | 124 | 3.1 | 45.16% | R407C | ja | ja | Luft / Wasser
Bosch Thermotechnik GmbH | Compress CS 5000AW 38 OR | 36 | 157 | 3.925 | 51.59% | 35 | 133 | 3.325 | 35.34% | R407C | ja | ja | Luft / Wasser
Buderus - Bosch Thermotechnik GmbH | Logatherm WLW286-38 AR | 36 | 157 | 3.925 | 51.59% | 35 | 133 | 3.325 | 35.34% | R407C | ja | ja | Luft / Wasser
CTA AG | Aeroheat AH CS 1-14 a / i | 14 | 157 | 3.925 | 51.59% | 14 | 125 | 3.125 | 44% | R407C | ja | nein | Luft / Wasser
CTC GIERSCH - Enertech GmbH | EcoAir 408 | 6 | 157 | 3.925 | 51.59% | 6 | 122 | 3.05 | 47.54% | R407C | ja | ja | Luft / Wasser
DAIKIN Airconditioning Germany GmbH | EWYT021CZI-A1 + EWYT021CZO-A1 | 16 | 157 | 3.925 | 51.59% |  |  |  |  | R32 | ja | ja | Luft / Wasser
DAIKIN Airconditioning Germany GmbH | EWYT021CZN-A1 + EKDAGBL | 16 | 157 | 3.925 | 51.59% |  |  |  |  | R32 | ja | ja | Luft / Wasser
DAIKIN Airconditioning Germany GmbH | EWYT050CZN-A2 + EKDAGBL | 39.6 | 157 | 3.925 | 51.59% |  |  |  |  | R32 | ja | ja | Luft / Wasser
DAIKIN Airconditioning Germany GmbH | EWYT064CZP-A2 + EKDAGBL | 48.9 | 157 | 3.925 | 51.59% |  |  |  |  | R32 | ja | ja | Luft / Wasser
DAIKIN Airconditioning Germany GmbH | EWYT090CZH-A2 + EKDAGBL | 68.2 | 157 | 3.925 | 51.59% |  |  |  |  | R32 | ja | ja | Luft / Wasser
DAIKIN Airconditioning Germany GmbH | EWYT090CZN-A2 + EKDAGBL | 68.6 | 157 | 3.925 | 51.59% |  |  |  |  | R32 | ja | ja | Luft / Wasser
DAIKIN Airconditioning Germany GmbH | EWYT350B-XRA2 | 272.6 | 157 | 3.925 | 51.59% |  |  |  |  | R32 | optional | ja | Luft / Wasser
DAIKIN Airconditioning Germany GmbH | EWYT500B-XRA2 | 390.8 | 157 | 3.925 | 51.59% |  |  |  |  | R32 | optional | ja | Luft / Wasser
DAIKIN Airconditioning Germany GmbH | EWYT600B-XRA2 | 465.3 | 157 | 3.925 | 51.59% |  |  |  |  | R32 | optional | ja | Luft / Wasser
Dimplex - Glen Dimplex Deutschland GmbH | AH38C48E | 36 | 157 | 3.925 | 51.59% | 35 | 135 | 3.375 | 33.33% | R407C | ja | ja | Luft / Wasser
Dimplex - Glen Dimplex Deutschland GmbH | AH38C48EA | 36 | 157 | 3.925 | 51.59% | 35 | 135 | 3.375 | 33.33% | R407C | ja | ja | Luft / Wasser
Dimplex - Glen Dimplex Deutschland GmbH | LA 60S-TUR | 36 | 157 | 3.925 | 51.59% | 35 | 135 | 3.375 | 33.33% | R407C | ja | ja | Luft / Wasser
Dimplex - Glen Dimplex Deutschland GmbH | LA 60S-TURS | 36 | 157 | 3.925 | 51.59% | 35 | 135 | 3.375 | 33.33% | R407C | ja | ja | Luft / Wasser
Dimplex - Glen Dimplex Deutschland GmbH | System M Comfort 121HOIAOC6 | 6 | 157 | 3.925 | 51.59% | 6 | 122 | 3.05 | 47.54% | R410A | ja | ja | Luft / Wasser
Dimplex - Glen Dimplex Deutschland GmbH | System M Compact Plus C 06IHCIAOW2 | 5 | 157 | 3.925 | 51.59% | 5 | 122 | 3.05 | 47.54% | R410A | ja | ja | Luft / Wasser
ENERGIE EST | AQUAPURA 16 | 12.6 | 157 | 3.925 | 51.59% | 12.7 | 125.6 | 3.14 | 43.31% | R32 | ja | ja | Luft / Wasser
FläktGroup | FGAS2025AG1.SL + .E82 | 46.7 | 157 | 3.925 | 51.59% |  |  |  |  | R454B | optional | ja | Luft / Wasser
FläktGroup | FGAS2026AG1.SL | 54 | 157 | 3.925 | 51.59% |  |  |  |  | R454B | optional | ja | Luft / Wasser
FläktGroup | FGAS2040AG1.SL + .E82 | 80.6 | 157 | 3.925 | 51.59% |  |  |  |  | R454B | optional | ja | Luft / Wasser
FläktGroup | FGAS4110BG2.SL | 215 | 157 | 3.925 | 51.59% |  |  |  |  | R454B | optional | ja | Luft / Wasser
FläktGroup | FGAS6052EG2.HE | 357 | 157 | 3.925 | 51.59% |  |  |  |  | R454B | optional | ja | Luft / Wasser
FläktGroup | FGAS6054EG2.SL + .E82 | 380 | 157 | 3.925 | 51.59% |  |  |  |  | R454B | optional | ja | Luft / Wasser
Mitsubishi Electric Europe B.V | ERACS2-Q /XL-CA-E /2422 | 418.5 | 157 | 3.925 | 51.59% |  |  |  |  | R134a | optional | ja | Luft / Wasser
Mitsubishi Electric Europe B.V | i-FX-N-G05 /A /1002 | 773.6 | 157 | 3.925 | 51.59% |  |  |  |  | R513A | optional | ja | Luft / Wasser
Mitsubishi Electric Europe B.V | i-FX-N-G05 /SL-A /1002 | 736.2 | 157 | 3.925 | 51.59% |  |  |  |  | R513A | optional | ja | Luft / Wasser
Mitsubishi Electric Europe B.V | i-FX-Q2 /CA /0532 | 363 | 157 | 3.925 | 51.59% |  |  |  |  | R134a | optional | ja | Luft / Wasser
Mitsubishi Electric Europe B.V | i-FX-Q2 /CA /0602 | 389.3 | 157 | 3.925 | 51.59% |  |  |  |  | R134a | optional | ja | Luft / Wasser
Mitsubishi Electric Europe B.V | i-FX-Q2 /CA /0902 | 632 | 157 | 3.925 | 51.59% |  |  |  |  | R134a | optional | ja | Luft / Wasser
Mitsubishi Electric Europe B.V | i-FX-Q2-G05 /SL-CA /1002 | 685.7 | 157 | 3.925 | 51.59% |  |  |  |  | R513A | optional | ja | Luft / Wasser
Mitsubishi Electric Europe B.V | i-NX-Q /EC /0262P | 63.8 | 157 | 3.925 | 51.59% |  |  |  |  | R410A | optional | ja | Luft / Wasser
Mitsubishi Electric Europe B.V | NX-CN /A/122 | 23.5 | 157 | 3.925 | 51.59% |  |  |  |  | R410A | optional | ja | Luft / Wasser
Mitsubishi Electric Europe B.V | NX-CN /A/552 | 107.5 | 157 | 3.925 | 51.59% |  |  |  |  | R410A | optional | ja | Luft / Wasser
Mitsubishi Electric Europe B.V | NX-CN /D /A/122 | 23.5 | 157 | 3.925 | 51.59% |  |  |  |  | R410A | optional | ja | Luft / Wasser
Mitsubishi Electric Europe B.V | NX-CN /D /A/552 | 107.5 | 157 | 3.925 | 51.59% |  |  |  |  | R410A | optional | ja | Luft / Wasser
Mitsubishi Electric Europe B.V | NX-CN /D /K/524 | 99.1 | 157 | 3.925 | 51.59% |  |  |  |  | R410A | optional | ja | Luft / Wasser
Mitsubishi Electric Europe B.V | NX-CN /K/524 | 99.1 | 157 | 3.925 | 51.59% |  |  |  |  | R410A | optional | ja | Luft / Wasser
Mitsubishi Electric Europe B.V | NX-N-G06 /CA /0202P | 41.9 | 157 | 3.925 | 51.59% |  |  |  |  | R454B | optional | ja | Luft / Wasser
Mitsubishi Electric Europe B.V | NX-N-G06 /LN-CA /0202P | 41.9 | 157 | 3.925 | 51.59% |  |  |  |  | R454B | optional | ja | Luft / Wasser
Mitsubishi Electric Europe B.V | NX-N-G06 /SL-CA /EC /0904T | 187.6 | 157 | 3.925 | 51.59% |  |  |  |  | R454B | optional | ja | Luft / Wasser
Mitsubishi Electric Europe B.V | NX-N-G06 /SL-K /EC /0604T | 116.7 | 157 | 3.925 | 51.59% |  |  |  |  | R454B | optional | ja | Luft / Wasser
Mitsubishi Electric Europe B.V | NX-Q-G06 /SL /EC /0252P | 46.7 | 157 | 3.925 | 51.59% |  |  |  |  | R454B | optional | ja | Luft / Wasser
Mitsubishi Electric Europe B.V | NX-Q-G06 /SL /EC /0402P | 80.6 | 157 | 3.925 | 51.59% |  |  |  |  | R454B | optional | ja | Luft / Wasser
Mitsubishi Electric Europe B.V | NX-Q-G06 /SL /EC /1004 | 186.8 | 157 | 3.925 | 51.59% |  |  |  |  | R454B | optional | ja | Luft / Wasser
Mitsubishi Electric Europe B.V | NX-Q-G06 /SL /EC /1204 | 240.2 | 157 | 3.925 | 51.59% |  |  |  |  | R454B | optional | ja | Luft / Wasser
Mitsubishi Electric Europe B.V | NX-Q-G06 /SL /0262P | 54 | 157 | 3.925 | 51.59% |  |  |  |  | R454B | optional | ja | Luft / Wasser
Mitsubishi Electric Europe B.V | NX2-N-G06 /A /EC /0364 | 295.7 | 157 | 3.925 | 51.59% |  |  |  |  | R454B | optional | ja | Luft / Wasser
Mitsubishi Electric Europe B.V | NX2-N-G06 /D /A /EC /0364 | 295.7 | 157 | 3.925 | 51.59% |  |  |  |  | R454B | optional | ja | Luft / Wasser
Mitsubishi Electric Europe B.V | NX2-Q-G06 /A /EC /0526 | 357.4 | 157 | 3.925 | 51.59% |  |  |  |  | R454B | optional | ja | Luft / Wasser
Mitsubishi Electric Europe B.V | NX2-Q-G06 /SL /EC /0546 | 380 | 157 | 3.925 | 51.59% |  |  |  |  | R454B | optional | ja | Luft / Wasser
MTA | HAries Tech HAST 120 SSN | 242 | 157 | 3.925 | 51.59% | [5 empty] | ja | nein | Luft / Wasser
MTA | HAries Tech HAST 140 SSN | 302 | 157 | 3.925 | 51.59% | [5 empty] | ja | nein | Luft / Wasser
MTA | Htaurus Tech 055 SSN | 111 | 157 | 3.925 | 51.59% | [5 empty] | ja | nein | Luft / Wasser
MTA | Htaurus Tech 055 SSN/P15 | 114 | 157 | 3.925 | 51.59% | [5 empty] | ja | nein | Luft / Wasser
Oxint d.o.o | LAFAT ECOLIFE 20 | 12.6 | 157 | 3.925 | 51.59% | 12.7 | 125.6 | 3.14 | 43.31% | R32 | ja | ja | Luft / Wasser
Panasonic Deutschland | AQAZ0085HA | 86.2 | 157 | 3.925 | 51.59% |  |  |  |  | R32 | optional | optional | Luft / Wasser
Panasonic Deutschland | U-085CN | 86.2 | 157 | 3.925 | 51.59% |  |  |  |  | R32 | optional | optional | Luft / Wasser
Panasonic Deutschland | U-085CO | 86.2 | 157 | 3.925 | 51.59% |  |  |  |  | R32 | optional | optional | Luft / Wasser
Rhoss S.p.a. | THAETI 2120 | 98 | 157 | 3.925 | 51.59% |  |  |  |  | R32 | ja | ja | Luft / Wasser
Swegon Operation srl | TETRIS SKY HP 44.4 | 355.3 | 157 | 3.925 | 51.59% |  |  |  |  | R32 | ja | ja | Luft / Wasser
Swegon Operation srl | TETRIS SKY HP 44.4 SLN | 355.3 | 157 | 3.925 | 51.59% |  |  |  |  | R32 | ja | ja | Luft / Wasser
Trane | CXAX 023 SE SN | 22.4 | 157 | 3.925 | 51.59% |  |  |  |  | R410A | optional | ja | Luft / Wasser
Trane | CXAX 023 SE SN | 22.4 | 157 | 3.925 | 51.59% |  |  |  |  | R410A | optional | ja | Luft / Wasser
Trane | CXAX 023 SE SN HDM FIX | 22.5 | 157 | 3.925 | 51.59% |  |  |  |  | R410A | optional | ja | Luft / Wasser
Trane | CXAX 040 HE SN | 35.7 | 157 | 3.925 | 51.59% |  |  |  |  | R454B R454B | optional | ja | Luft / Wasser
Trane | CXAX 040 HE SN | 35.7 | 157 | 3.925 | 51.59% |  |  |  |  | R454B R454B | optional | ja | Luft / Wasser
WATERKOTTE GmbH | EcoTouch Ai1 Air 5004.5 (1x 230V) | 4 | 157 | 3.925 | 51.59% | 3 | 123 | 3.075 | 46.34% | R410A | ja | ja | Luft / Wasser
Weishaupt - Max Weishaupt GmbH | WWP LA 60-A R | 36 | 157 | 3.925 | 51.59% | 35 | 135 | 3.375 | 33.33% | R407C | ja | ja | Luft / Wasser
ZMK SAS sp. z o.o. | SAS Vesta 12 | 9.8 | 157 | 3.925 | 51.59% | 9.6 | 132 | 3.3 | 36.36% | R290 | optional | ja | Luft / Wasser
Carrier Klimatechnik GmbH | 38VT012173RQEE | 18.4 | 156.6 | 3.915 | [5 empty] | R410A | optional | ja | Luft / Luft (Heizleistung > 12 kW) (mit Prüfnachweis)
Carrier Klimatechnik GmbH | 38VT018173RQEE | 27.5 | 156.6 | 3.915 | [5 empty] | R410A | optional | ja | Luft / Luft (Heizleistung > 12 kW) (mit Prüfnachweis)
DAIKIN Airconditioning Germany GmbH | VRV IV + Wärmepumpe mit konti. Heizbetrieb RY(Y/ M)Q20U7Y1B | 31 | 156.6 | 3.915 | [5 empty] | R410A | optional | optional | Luft / Luft (Heizleistung > 12 kW) (mit Prüfnachweis)
DAIKIN Airconditioning Germany GmbH | VRV IV + Wärmepumpe RXYQ20U7Y1B | 31 | 156.6 | 3.915 | [5 empty] | R410A | optional | optional | Luft / Luft (Heizleistung > 12 kW) (mit Prüfnachweis)
DAIKIN Airconditioning Germany GmbH | VRV IV Q + Wärmepumpe RXYQQ20U7Y1B | 31 | 156.6 | 3.915 | [5 empty] | R410A | optional | optional | Luft / Luft (Heizleistung > 12 kW) (mit Prüfnachweis)
Fujitsu General (Euro) GmbH | AJY054LCLDH | 11.8 | 156.6 | 3.915 | [5 empty] | R410A | ja | optional | Luft / Luft (Heizleistung > 12 kW) (mit Prüfnachweis)
Fujitsu General (Euro) GmbH | AJY126GALDH | 23.2 | 156.6 | 3.915 | [5 empty] | R410A | ja | optional | Luft / Luft (Heizleistung > 12 kW) (mit Prüfnachweis)
Mitsubishi Heavy Industries Thermal Systems Ltd. | FDS-Serie Multisimultan FDC140VSX | 16 | 156.6 | 3.915 | [5 empty] | R410A | optional | optional | Luft / Luft (Heizleistung > 12 kW) (mit Prüfnachweis)
Amitime | AVH09V1DE-II | 6.1 | 156.6 | 3.915 | 51.98% |  |  |  |  | R32 | ja | nein | Luft / Wasser
Amitime | AVH-24V1DE-II | 6.1 | 156.6 | 3.915 | 51.98% |  |  |  |  | R32 | ja | nein | Luft / Wasser
Amitime | PAVH09V1DE-250L-II | 6.1 | 156.6 | 3.915 | 51.98% |  |  |  |  | R32 | ja | nein | Luft / Wasser
Amitime | PAVH-24V1DE-II | 6.1 | 156.6 | 3.915 | 51.98% |  |  |  |  | R32 | ja | nein | Luft / Wasser
Swegon Operation srl | TETRIS SKY HP SLN 50.5 | 304.8 | 156.6 | 3.915 | 51.98% |  |  |  |  | R32 | ja | ja | Luft / Wasser
Swegon Operation srl | TETRIS SKY HP 50.5 | 304.8 | 156.6 | 3.915 | 51.98% |  |  |  |  | R32 | ja | ja | Luft / Wasser
Bartl Wärmepumpen | ECO 8 LCI (HG) | 15.3 | 156.5 | 3.9125 | 52.08% | 14.8 | 120 | 3 | 50% | R407C | ja | ja | Luft / Wasser
Bartl Wärmepumpen | ECO 8 LS (HG) | 15.3 | 156.5 | 3.9125 | 52.08% | 14.8 | 120 | 3 | 50% | R407C | ja | ja | Luft / Wasser
ino Wärmepumpen GmbH | ino 8 la-s (hg) | 15.3 | 156.5 | 3.9125 | 52.08% | 14.8 | 120 | 3 | 50% | R407C | ja | ja | Luft / Wasser
ino Wärmepumpen GmbH | ino 8 li-c (hg) | 15.3 | 156.5 | 3.9125 | 52.08% | 14.8 | 120 | 3 | 50% | R407C | ja | ja | Luft / Wasser
KWE GmbH | KWE 8 LKI | 15.3 | 156.5 | 3.9125 | 52.08% | 14.8 | 120 | 3 | 50% |  | ja | ja | Luft / Wasser
KWE GmbH | KWE 8 SL (HG) | 15.3 | 156.5 | 3.9125 | 52.08% | 14.8 | 120 | 3 | 50% |  | ja | ja | Luft / Wasser
Gree Electric Appliances,Inc. | GRS-CQ10.0Pd/NhH-E | 9.4 | 156.3 | 3.9075 | 52.27% | 9.5 | 123.9 | 3.0975 | 45.28% | R32 | ja | ja | Luft / Wasser
Fujitsu General (Euro) GmbH | AOHG45LATT | 10.1 | 156.2 | 3.905 | [5 empty] | R410A | ja | optional | Luft / Luft (Heizleistung > 12 kW) (mit Prüfnachweis)
Fujitsu General (Euro) GmbH | AOYG45LATT | 10.1 | 156.2 | 3.905 | [5 empty] | R410A | ja | optional | Luft / Luft (Heizleistung > 12 kW) (mit Prüfnachweis)
Hisense | AVWT-96HKSS | 28 | 156.2 | 3.905 | [5 empty] | R410A | optional | optional | Luft / Luft (Heizleistung > 12 kW) (mit Prüfnachweis)
AWE Wärmepumpen | ELW 16 | 15.3 | 156.2 | 3.905 | 52.37% |  |  |  |  | R407C | ja | ja | Luft / Wasser
Swegon Operation srl | TETRIS SKY HP SLN 64.6 | 385.6 | 156.2 | 3.905 | 52.37% |  |  |  |  | R32 | ja | ja | Luft / Wasser
Swegon Operation srl | TETRIS SKY HP 26.4 | 196.8 | 156.2 | 3.905 | 52.37% |  |  |  |  | R32 | ja | ja | Luft / Wasser
Swegon Operation srl | TETRIS SKY HP 26.4 SLN | 196.8 | 156.2 | 3.905 | 52.37% |  |  |  |  | R32 | ja | ja | Luft / Wasser
Swegon Operation srl | TETRIS SKY HP 64.6 | 385.6 | 156.2 | 3.905 | 52.37% |  |  |  |  | R32 | ja | ja | Luft / Wasser
AERMEC GmbH | NRB 0282 HL | 52.2 | 156 | 3.9 | 52.56% |  |  |  |  | R410A | optional | ja | Luft / Wasser
AERMEC GmbH | NRB 3600 XHL | 697 | 156 | 3.9 | 52.56% |  |  |  |  | R410A | optional | ja | Luft / Wasser
AERMEC GmbH | NRG 0800 XHAJ | 186 | 156 | 3.9 | 52.56% | 187 | 129 | 3.225 | 39.53% | R32 | optional | ja | Luft / Wasser
AERMEC GmbH | NRG 1800 XHLJ | 349 | 156 | 3.9 | 52.56% | 349 | 125 | 3.125 | 44% | R32 | optional | ja | Luft / Wasser
AERMEC GmbH | NRG 2000 XHE | 398 | 156 | 3.9 | 52.56% | 398 | 130 | 3.25 | 38.46% | R32 | optional | ja | Luft / Wasser
AERMEC GmbH | NRG 2200 XH A | 547 | 156 | 3.9 | 52.56% | 545 | 128 | 3.2 | 40.62% | R32 | optional | ja | Luft / Wasser
AERMEC GmbH | NRG 2200 XHE | 554 | 156 | 3.9 | 52.56% | 549 | 127 | 3.175 | 41.73% | R32 | optional | ja | Luft / Wasser
AERMEC GmbH | NRG 2200 XHLJ | 538 | 156 | 3.9 | 52.56% | 538 | 128 | 3.2 | 40.62% | R32 | optional | ja | Luft / Wasser
AERMEC GmbH | NRG 2400 XHJ | 567 | 156 | 3.9 | 52.56% | 570 | 129 | 3.225 | 39.53% | R32 | optional | ja | Luft / Wasser
Austria Email GmbH | LWP 8 Eco | 6 | 156 | 3.9 | 52.56% | 5 | 120 | 3 | 50% | R410A | ja | ja | Luft / Wasser
Austria Email GmbH | LWPK 8 Eco | 6 | 156 | 3.9 | 52.56% | 5 | 120 | 3 | 50% | R410A | ja | ja | Luft / Wasser
DAIKIN Airconditioning Germany GmbH | EWYT064CZI-A2 + EWYT064CZO-A2 | 49.2 | 156 | 3.9 | 52.56% |  |  |  |  | R32 | ja | ja | Luft / Wasser
DAIKIN Airconditioning Germany GmbH | EWYT064CZN-A2 + EKDAGBL | 49.2 | 156 | 3.9 | 52.56% |  |  |  |  | R32 | ja | ja | Luft / Wasser
DAIKIN Airconditioning Germany GmbH | EWYT630B-XRA2 | 491.3 | 156 | 3.9 | 52.56% |  |  |  |  | R32 | optional | ja | Luft / Wasser
ELCO GmbH | AEROTOP T35 | 25 | 156 | 3.9 | 52.56% | 25 | 122 | 3.05 | 47.54% | R407C | ja | ja | Luft / Wasser
FläktGroup | FGAH4070BG2.SL+.E82+.E79 | 129 | 156 | 3.9 | 52.56% |  |  |  |  | R454B | optional | ja | Luft / Wasser
FläktGroup | FGAS2030AG1.SL | 63.9 | 156 | 3.9 | 52.56% |  |  |  |  | R454B | optional | ja | Luft / Wasser
FläktGroup | FGAS6052EG2.SL + .E82 | 358 | 156 | 3.9 | 52.56% |  |  |  |  | R454B | optional | ja | Luft / Wasser
Hiseer Guangzhou Hiseer Air conditioning Co., Ltd. | RS07V/L | 7 | 156 | 3.9 | 52.56% | 7 |  |  |  | R32 | ja | ja | Luft / Wasser
Hitachi - Johnson Controls Hitachi Air Conditioning Europe SAS | Yutaki H (7HP) RASM-7RW1E + HWM-WE | 18 | 156 | 3.9 | 52.56% | 18 | 125 | 3.125 | 44% | R32 | ja | optional | Luft / Wasser
Hitachi - Johnson Controls Hitachi Air Conditioning Europe SAS | Yutaki HC (7HP) RASM-7RW1E + HWD-WE-220S | 18 | 156 | 3.9 | 52.56% | 18 | 125 | 3.125 | 44% | R32 | ja | optional | Luft / Wasser
Hitachi - Johnson Controls Hitachi Air Conditioning Europe SAS | Yutaki M (7HP) RASM-7R1E | 18 | 156 | 3.9 | 52.56% | 18 | 125 | 3.125 | 44% | R32 | ja | optional | Luft / Wasser
Mitsubishi Electric Europe B.V | i-FX-N-G01 /A /0472 | 341.4 | 156 | 3.9 | 52.56% |  |  |  |  | R134a | optional | ja | Luft / Wasser
Mitsubishi Electric Europe B.V | i-FX-N-G01 /A /0512 | 376.9 | 156 | 3.9 | 52.56% |  |  |  |  | R134a | optional | ja | Luft / Wasser
Mitsubishi Electric Europe B.V | i-FX-N-G01 /A /0772 | 567.8 | 156 | 3.9 | 52.56% |  |  |  |  | R134a | optional | ja | Luft / Wasser
Mitsubishi Electric Europe B.V | i-FX-N-G01 /SL-A /0472 | 341.7 | 156 | 3.9 | 52.56% |  |  |  |  | R134a | optional | ja | Luft / Wasser
Mitsubishi Electric Europe B.V | i-FX-N-G01 /SL-A /0512 | 375.8 | 156 | 3.9 | 52.56% |  |  |  |  | R134a | optional | ja | Luft / Wasser
Mitsubishi Electric Europe B.V | i-FX-N-G01 /SL-A /0572 | 414 | 156 | 3.9 | 52.56% |  |  |  |  | R134a | optional | ja | Luft / Wasser
Mitsubishi Electric Europe B.V | i-FX-N-G01 /SL-A /0772 | 567.2 | 156 | 3.9 | 52.56% |  |  |  |  | R134a | optional | ja | Luft / Wasser
Mitsubishi Electric Europe B.V | i-FX-N-G01 /SL-A /0902 | 656.6 | 156 | 3.9 | 52.56% |  |  |  |  | R134a | optional | ja | Luft / Wasser
Mitsubishi Electric Europe B.V | i-FX-N-G05 /A /NR /0602 | 443.1 | 156 | 3.9 | 52.56% |  |  |  |  | R513A | optional | ja | Luft / Wasser
Mitsubishi Electric Europe B.V | i-FX-N-G05 /A /NR /1002 | 737.6 | 156 | 3.9 | 52.56% |  |  |  |  | R513A | optional | ja | Luft / Wasser
Mitsubishi Electric Europe B.V | i-FX-N-G05 /A /0602 | 443.1 | 156 | 3.9 | 52.56% |  |  |  |  | R513A | optional | ja | Luft / Wasser
Mitsubishi Electric Europe B.V | i-FX-N-G05 /SL-A /0602 | 443 | 156 | 3.9 | 52.56% |  |  |  |  | R513A | optional | ja | Luft / Wasser
Mitsubishi Electric Europe B.V | i-FX-Q2-G05 /CA /1102 | 789.1 | 156 | 3.9 | 52.56% |  |  |  |  | R513A | optional | ja | Luft / Wasser
Mitsubishi Electric Europe B.V | i-FX-Q2-G05 /SL-CA /0902 | 652.7 | 156 | 3.9 | 52.56% |  |  |  |  | R513A | optional | ja | Luft / Wasser
Mitsubishi Electric Europe B.V | i-NX-Q /EC /0152P | 31.7 | 156 | 3.9 | 52.56% |  |  |  |  | R410A | optional | ja | Luft / Wasser
Mitsubishi Electric Europe B.V | i-NX-Q /EC /0302P | 70.7 | 156 | 3.9 | 52.56% |  |  |  |  | R410A | optional | ja | Luft / Wasser
Mitsubishi Electric Europe B.V | NX-CN /A/272 | 52.2 | 156 | 3.9 | 52.56% |  |  |  |  | R410A | optional | ja | Luft / Wasser
Mitsubishi Electric Europe B.V | NX-CN /A/352 | 65.9 | 156 | 3.9 | 52.56% |  |  |  |  | R410A | optional | ja | Luft / Wasser
Mitsubishi Electric Europe B.V | NX-CN /A/452 | 84.4 | 156 | 3.9 | 52.56% |  |  |  |  | R410A | optional | ja | Luft / Wasser
Mitsubishi Electric Europe B.V | NX-CN /A/502 | 95.9 | 156 | 3.9 | 52.56% |  |  |  |  | R410A | optional | ja | Luft / Wasser
Mitsubishi Electric Europe B.V | NX-CN /A/804 | 145.7 | 156 | 3.9 | 52.56% |  |  |  |  | R410A | optional | ja | Luft / Wasser
Mitsubishi Electric Europe B.V | NX-CN /D /A/272 | 52.2 | 156 | 3.9 | 52.56% |  |  |  |  | R410A | optional | ja | Luft / Wasser
Mitsubishi Electric Europe B.V | NX-CN /D /A/352 | 65.9 | 156 | 3.9 | 52.56% |  |  |  |  | R410A | optional | ja | Luft / Wasser
Mitsubishi Electric Europe B.V | NX-CN /D /A/452 | 84.4 | 156 | 3.9 | 52.56% |  |  |  |  | R410A | optional | ja | Luft / Wasser
Mitsubishi Electric Europe B.V | NX-CN /D /A/502 | 95.9 | 156 | 3.9 | 52.56% |  |  |  |  | R410A | optional | ja | Luft / Wasser
Mitsubishi Electric Europe B.V | NX-CN /D /A/804 | 145.7 | 156 | 3.9 | 52.56% |  |  |  |  | R410A | optional | ja | Luft / Wasser
Mitsubishi Electric Europe B.V | NX-CN /D /SL-K/352 | 63.7 | 156 | 3.9 | 52.56% |  |  |  |  | R410A | optional | ja | Luft / Wasser
Mitsubishi Electric Europe B.V | NX-CN /D /SL-K/502 | 93.9 | 156 | 3.9 | 52.56% |  |  |  |  | R410A | optional | ja | Luft / Wasser
Mitsubishi Electric Europe B.V | NX-CN /D /SL-K/604 | 111.8 | 156 | 3.9 | 52.56% |  |  |  |  | R410A | optional | ja | Luft / Wasser
Mitsubishi Electric Europe B.V | NX-CN /SL-K/352 | 63.7 | 156 | 3.9 | 52.56% |  |  |  |  | R410A | optional | ja | Luft / Wasser
Mitsubishi Electric Europe B.V | NX-CN /SL-K/502 | 93.9 | 156 | 3.9 | 52.56% |  |  |  |  | R410A | optional | ja | Luft / Wasser
Mitsubishi Electric Europe B.V | NX-CN /SL-K/604 | 111.8 | 156 | 3.9 | 52.56% |  |  |  |  | R410A | optional | ja | Luft / Wasser
Mitsubishi Electric Europe B.V | NX-N-G06 /CA /EC /0604T | 112.2 | 156 | 3.9 | 52.56% |  |  |  |  | R454B | optional | ja | Luft / Wasser
Mitsubishi Electric Europe B.V | NX-N-G06 /LN-CA /0804T | 165.3 | 156 | 3.9 | 52.56% |  |  |  |  | R454B | optional | ja | Luft / Wasser
Mitsubishi Electric Europe B.V | NX-N-G06 /SL-CA /EC /0704T | 142 | 156 | 3.9 | 52.56% |  |  |  |  | R454B | optional | ja | Luft / Wasser
Mitsubishi Electric Europe B.V | NX-N-G06 /SL-CA /0904T | 187.6 | 156 | 3.9 | 52.56% |  |  |  |  | R454B | optional | ja | Luft / Wasser
Mitsubishi Electric Europe B.V | NX-N-G06 /SL-K /EC /0804P | 160.7 | 156 | 3.9 | 52.56% |  |  |  |  | R454B | optional | ja | Luft / Wasser
Mitsubishi Electric Europe B.V | NX-N-G06 /SL-K /EC /0804T | 160.7 | 156 | 3.9 | 52.56% |  |  |  |  | R454B | optional | ja | Luft / Wasser
Mitsubishi Electric Europe B.V | NX-Q-G06 /SL /0302P | 63.9 | 156 | 3.9 | 52.56% |  |  |  |  | R454B | optional | ja | Luft / Wasser
Mitsubishi Electric Europe B.V | NX2-N-G06 /A /EC /0506 | 385.7 | 156 | 3.9 | 52.56% |  |  |  |  | R454B | optional | ja | Luft / Wasser
Mitsubishi Electric Europe B.V | NX2-N-G06 /A /EC /0546 | 370.7 | 156 | 3.9 | 52.56% |  |  |  |  | R454B | optional | ja | Luft / Wasser
Mitsubishi Electric Europe B.V | NX2-N-G06 /D /A /EC /0506 | 385.7 | 156 | 3.9 | 52.56% |  |  |  |  | R454B | optional | ja | Luft / Wasser
Mitsubishi Electric Europe B.V | NX2-N-G06 /D /A /EC /0546 | 370.7 | 156 | 3.9 | 52.56% |  |  |  |  | R454B | optional | ja | Luft / Wasser
Mitsubishi Electric Europe B.V | NX2-Q-G06 /A /0404 | 322.4 | 156 | 3.9 | 52.56% |  |  |  |  | R454B | optional | ja | Luft / Wasser
Mitsubishi Electric Europe B.V | NX2-Q-G06 /SL /EC /0526 | 357.7 | 156 | 3.9 | 52.56% |  |  |  |  | R454B | optional | ja | Luft / Wasser
MTA | Htaurus Tech 050 SSN | 101 | 156 | 3.9 | 52.56% | [5 empty] | ja | nein | Luft / Wasser
MTA | Htaurus Tech 050 SSN/P15 | 103 | 156 | 3.9 | 52.56% | [5 empty] | ja | nein | Luft / Wasser
Panasonic Deutschland | AQAZ0100HA | 105 | 156 | 3.9 | 52.56% |  |  |  |  | R32 | optional | optional | Luft / Wasser
Panasonic Deutschland | U-100CN | 105 | 156 | 3.9 | 52.56% |  |  |  |  | R32 | optional | optional | Luft / Wasser
Panasonic Deutschland | U-100CO | 105 | 156 | 3.9 | 52.56% |  |  |  |  | R32 | optional | optional | Luft / Wasser
Pollmann-Technik GmbH & Co. KG | AIRFLEX TOP 11 | 8 | 156 | 3.9 | 52.56% | 7.8 | 124 | 3.1 | 45.16% | R454B | ja | ja | Luft / Wasser
Trane | CXAX 015 HE SN | 13.7 | 156 | 3.9 | 52.56% |  |  |  |  | R454B | optional | ja | Luft / Wasser
Trane | CXAX 015 HE SN | 13.7 | 156 | 3.9 | 52.56% |  |  |  |  | R454B | optional | ja | Luft / Wasser
Viessmann Werke GmbH & Co KG | Vitocal 350-A AWHI 351.A10 | 13 | 156 | 3.9 | 52.56% | 10 | 124 | 3.1 | 45.16% | R407C | ja | ja | Luft / Wasser
Viessmann Werke GmbH & Co KG | Vitocal 350-A AWHO 351.A10 | 13 | 156 | 3.9 | 52.56% | 10 | 124 | 3.1 | 45.16% | R407C | ja | ja | Luft / Wasser
MTA | Hocean Tech HOCT 130 | 55.7 | 156 | 3.9 | [6 empty] | ja | nein | Wasser / Wasser
Qmex | QB-S50HPN7-O | 35.4 | 155.9 | 3.8975 | 52.66% | 32.1 | 130 | 3.25 | 38.46% | R290 | ja | ja | Luft / Wasser
Fujitsu General (Euro) GmbH | AJY108LALDH | 28.7 | 155.8 | 3.895 | [5 empty] | R410A | ja | optional | Luft / Luft (Heizleistung > 12 kW) (mit Prüfnachweis)
Swegon Operation srl | TETRIS SKY HP 34.4 | 251.2 | 155.8 | 3.895 | 52.76% |  |  |  |  | R32 | ja | ja | Luft / Wasser
Swegon Operation srl | TETRIS SKY HP 34.4 SLN | 251.2 | 155.8 | 3.895 | 52.76% |  |  |  |  | R32 | ja | ja | Luft / Wasser
Swegon Operation srl | TETRIS SKY HP 38.4 | 291 | 155.8 | 3.895 | 52.76% |  |  |  |  | R32 | ja | ja | Luft / Wasser
Swegon Operation srl | TETRIS SKY HP 38.4 SLN | 291 | 155.8 | 3.895 | 52.76% |  |  |  |  | R32 | ja | ja | Luft / Wasser
Clivet | MSAN6-XMi 335T | 33.5 | 155.4 | 3.885 | [5 empty] | R410A | ja | optional | Luft / Luft (Heizleistung > 12 kW) (mit Prüfnachweis)
DAIKIN Airconditioning Germany GmbH | VRV IV + Wärmepumpe mit konti. Heizbetrieb RY(Y/ M)Q14U7Y1B | 20.6 | 155.4 | 3.885 | [5 empty] | R410A | optional | optional | Luft / Luft (Heizleistung > 12 kW) (mit Prüfnachweis)
DAIKIN Airconditioning Germany GmbH | VRV IV + Wärmepumpe RXYQ14U7Y1B | 20.6 | 155.4 | 3.885 | [5 empty] | R410A | optional | optional | Luft / Luft (Heizleistung > 12 kW) (mit Prüfnachweis)
DAIKIN Airconditioning Germany GmbH | VRV IV Q + Wärmepumpe RXYQQ14U7Y1B | 20.6 | 155.4 | 3.885 | [5 empty] | R410A | optional | optional | Luft / Luft (Heizleistung > 12 kW) (mit Prüfnachweis)
Fujitsu General (Euro) GmbH | AJY045LCLDH | 11.8 | 155.4 | 3.885 | [5 empty] | R410A | ja | optional | Luft / Luft (Heizleistung > 12 kW) (mit Prüfnachweis)
Swegon Operation srl | TETRIS SKY HP SLN 54.5 | 328.4 | 155.4 | 3.885 | 53.15% |  |  |  |  | R32 | ja | ja | Luft / Wasser
Swegon Operation srl | TETRIS SKY HP 28.4 | 215.3 | 155.4 | 3.885 | 53.15% |  |  |  |  | R32 | ja | ja | Luft / Wasser
Swegon Operation srl | TETRIS SKY HP 28.4 SLN | 215.3 | 155.4 | 3.885 | 53.15% |  |  |  |  | R32 | ja | ja | Luft / Wasser
Swegon Operation srl | TETRIS SKY HP 54.5 | 328.4 | 155.4 | 3.885 | 53.15% |  |  |  |  | R32 | ja | ja | Luft / Wasser
Kälte & Wärme GmbHOET | OET-WP 369 WW | 10.6 | 155.4 | 3.885 | [5 empty] | R407C | ja | ja | Wasser / Wasser
Panarotto - effiziente Energietechnik | Opti_COP 140 | 11.7 | 155 | 3.875 |  | 11.7 | 126 | 3.15 |  |  | ja | ja | Abluft / Wasser
Bosch Thermotechnik GmbH | AF5300A 50-3 | 50 | 155 | 3.875 | [5 empty] | R410A | optional | optional | Luft / Luft (Heizleistung > 12 kW) (mit Prüfnachweis)
Clivet | MSAN6-XMi 200T | 20 | 155 | 3.875 | [5 empty] | R410A | ja | optional | Luft / Luft (Heizleistung > 12 kW) (mit Prüfnachweis)
Clivet | MV6i-XMi 500T | 50 | 155 | 3.875 | [5 empty] | R410A | ja | optional | Luft / Luft (Heizleistung > 12 kW) (mit Prüfnachweis)
Fujitsu General (Euro) GmbH | AJY144LALDH | 29.8 | 155 | 3.875 | [5 empty] | R410A | ja | optional | Luft / Luft (Heizleistung > 12 kW) (mit Prüfnachweis)
AERMEC GmbH | NRB 2006 XHL | 385 | 155 | 3.875 | 53.55% |  |  |  |  | R410A | optional | ja | Luft / Wasser
AERMEC GmbH | NRB 3400 XHL | 666 | 155 | 3.875 | 53.55% |  |  |  |  | R410A | optional | ja | Luft / Wasser
AERMEC GmbH | NRG 0282 XHLJ | 50 | 155 | 3.875 | 53.55% | 50 | 120 | 3 | 50% | R32 | optional | ja | Luft / Wasser
AERMEC GmbH | NRG 0800 XHEJ | 190 | 155 | 3.875 | 53.55% | 189 | 129 | 3.225 | 39.53% | R32 | optional | ja | Luft / Wasser
AERMEC GmbH | NRG 1600 XH A | 387 | 155 | 3.875 | 53.55% | 386 | 124 | 3.1 | 45.16% | R32 | optional | ja | Luft / Wasser
AERMEC GmbH | NRG 1600 XHE | 397 | 155 | 3.875 | 53.55% | 393 | 125 | 3.125 | 44% | R32 | optional | ja | Luft / Wasser
AERMEC GmbH | NRG 2000 XHL | 391 | 155 | 3.875 | 53.55% | 391 | 126 | 3.15 | 42.86% | R32 | optional | ja | Luft / Wasser
alpha innotec (ait-deutschland GmbH) | LW 251 | 25 | 155 | 3.875 | 53.55% | 25 | 122 | 3.05 | 47.54% | R407C | ja | ja | Luft / Wasser
alpha innotec (ait-deutschland GmbH) | LW 251A-LUX 2.0 | 25 | 155 | 3.875 | 53.55% | 25 | 122 | 3.05 | 47.54% | R407C | ja | ja | Luft / Wasser
Carrier GmbH & Co. KG | 30RQP-0520R | 424 | 155 | 3.875 | 53.55% |  |  |  |  | R32 | optional | ja | Luft / Wasser
CIAT | Aquaciat Power ILD 2000R | 424 | 155 | 3.875 | 53.55% |  |  |  |  | R32 | optional | ja | Luft / Wasser
Climer | ACPMH26 | 20 | 155 | 3.875 | 53.55% | 19 | 123 | 3.075 | 46.34% | R32 | optional | nein | Luft / Wasser
CTA AG | Aeroheat AH CS 1-25 a / i | 25 | 155 | 3.875 | 53.55% | 25 | 122 | 3.05 | 47.54% | R407C | ja | ja | Luft / Wasser
CTA AG | Aeroheat AH CS 1-25i/L | 25 | 155 | 3.875 | 53.55% | 25 | 122 | 3.05 | 47.54% | R407C | ja | ja | Luft / Wasser
DAIKIN Airconditioning Germany GmbH | EWYT064CZH-A2 + EKDAGBL | 48.8 | 155 | 3.875 | 53.55% |  |  |  |  | R32 | ja | ja | Luft / Wasser
DAIKIN Airconditioning Germany GmbH | EWYT235B-XSA2 | 187.6 | 155 | 3.875 | 53.55% |  |  |  |  | R32 | optional | ja | Luft / Wasser
DAIKIN Airconditioning Germany GmbH | EWYT400B-XRA2 | 313.3 | 155 | 3.875 | 53.55% |  |  |  |  | R32 | optional | ja | Luft / Wasser
FläktGroup | FGAH2035AG2.SL+.E79 | 71 | 155 | 3.875 | 53.55% |  |  |  |  | R454B | optional | ja | Luft / Wasser
FläktGroup | FGAS2025AG1 + .E81 | 47.2 | 155 | 3.875 | 53.55% |  |  |  |  | R454B | optional | ja | Luft / Wasser
FläktGroup | FGAS2026AG1 + .E81 | 53.1 | 155 | 3.875 | 53.55% |  |  |  |  | R454B | optional | ja | Luft / Wasser
FläktGroup | FGAS2050AG1.SL + .E82 | 101 | 155 | 3.875 | 53.55% |  |  |  |  | R454B | optional | ja | Luft / Wasser
FläktGroup | FGAS4034EG2.SL + .E82 | 228 | 155 | 3.875 | 53.55% |  |  |  |  | R454B | optional | ja | Luft / Wasser
FläktGroup | FGAS4080BG2.SL + .E82 | 132 | 155 | 3.875 | 53.55% |  |  |  |  | R454B | optional | ja | Luft / Wasser
FläktGroup | FGAS4090BG2.SL + .E82 | 143 | 155 | 3.875 | 53.55% |  |  |  |  | R454B | optional | ja | Luft / Wasser
FläktGroup | GLAH2020CD1.HE | 44 | 155 | 3.875 | 53.55% |  |  |  |  | R454B | optional | ja | Luft / Wasser
MAXA - Advantix S.p.A. | i-HPV5H 0270 | 49 | 155 | 3.875 | 53.55% | 51 | 120 | 3 | 50% | R32 | optional | nein | Luft / Wasser
MAXA - Advantix S.p.A. | i-32V5H MIDI 0126 | 20 | 155 | 3.875 | 53.55% | 19 | 123 | 3.075 | 46.34% | R32 | optional | nein | Luft / Wasser
Mitsubishi Electric Europe B.V | ERACS2-Q /XL-CA /2422 | 415.6 | 155 | 3.875 | 53.55% |  |  |  |  | R134a | optional | ja | Luft / Wasser
Mitsubishi Electric Europe B.V | ERACS2-Q /XL-CA-E /2622 | 466 | 155 | 3.875 | 53.55% |  |  |  |  | R134a | optional | ja | Luft / Wasser
Mitsubishi Electric Europe B.V | ERACS2-Q-G05 /XL-CA /2722 | 530.2 | 155 | 3.875 | 53.55% |  |  |  |  | R513A | optional | ja | Luft / Wasser
Mitsubishi Electric Europe B.V | i-FX-N-G01 /A /0572 | 412.5 | 155 | 3.875 | 53.55% |  |  |  |  | R134a | optional | ja | Luft / Wasser
Mitsubishi Electric Europe B.V | i-FX-N-G01 /A /0652 | 501.8 | 155 | 3.875 | 53.55% |  |  |  |  | R134a | optional | ja | Luft / Wasser
Mitsubishi Electric Europe B.V | i-FX-N-G01 /A /0902 | 655.9 | 155 | 3.875 | 53.55% |  |  |  |  | R134a | optional | ja | Luft / Wasser
Mitsubishi Electric Europe B.V | i-FX-N-G01 /SL-A /0652 | 502.8 | 155 | 3.875 | 53.55% |  |  |  |  | R134a | optional | ja | Luft / Wasser
Mitsubishi Electric Europe B.V | i-FX-Q2 /SL-CA /0532 | 362.5 | 155 | 3.875 | 53.55% |  |  |  |  | R134a | optional | ja | Luft / Wasser
Mitsubishi Electric Europe B.V | i-FX-Q2 /SL-CA /0652 | 467 | 155 | 3.875 | 53.55% |  |  |  |  | R134a | optional | ja | Luft / Wasser
Mitsubishi Electric Europe B.V | i-FX-Q2 /SL-CA /0802 | 552.6 | 155 | 3.875 | 53.55% |  |  |  |  | R134a | optional | ja | Luft / Wasser
Mitsubishi Electric Europe B.V | i-FX-Q2-G05 /SL-CA /0502 | 366.2 | 155 | 3.875 | 53.55% |  |  |  |  | R513A | optional | ja | Luft / Wasser
Mitsubishi Electric Europe B.V | i-NX-Q /SL /0352P | 73.3 | 155 | 3.875 | 53.55% |  |  |  |  | R410A | optional | ja | Luft / Wasser
Mitsubishi Electric Europe B.V | i-NX-Q /SL /0552P | 113.7 | 155 | 3.875 | 53.55% |  |  |  |  | R410A | optional | ja | Luft / Wasser
Mitsubishi Electric Europe B.V | i-NX-Q /0152P | 31.7 | 155 | 3.875 | 53.55% |  |  |  |  | R410A | optional | ja | Luft / Wasser
Mitsubishi Electric Europe B.V | i-NX-Q /0552P | 121.4 | 155 | 3.875 | 53.55% |  |  |  |  | R410A | optional | ja | Luft / Wasser
Mitsubishi Electric Europe B.V | NX-CN /A/302 | 59 | 155 | 3.875 | 53.55% |  |  |  |  | R410A | optional | ja | Luft / Wasser
Mitsubishi Electric Europe B.V | NX-CN /D /A/302 | 59 | 155 | 3.875 | 53.55% |  |  |  |  | R410A | optional | ja | Luft / Wasser
Mitsubishi Electric Europe B.V | NX-N /SL-CA /0904T | 200.7 | 155 | 3.875 | 53.55% |  |  |  |  | R410A | optional | ja | Luft / Wasser
Mitsubishi Electric Europe B.V | NX-N-G06 /LN-CA /0904T | 190 | 155 | 3.875 | 53.55% |  |  |  |  | R454B | optional | ja | Luft / Wasser
Mitsubishi Electric Europe B.V | NX-N-G06 /SL-CA /EC /1004T | 209.6 | 155 | 3.875 | 53.55% |  |  |  |  | R454B | optional | ja | Luft / Wasser
Mitsubishi Electric Europe B.V | NX-N-G06 /SL-CA /0704T | 142 | 155 | 3.875 | 53.55% |  |  |  |  | R454B | optional | ja | Luft / Wasser
Mitsubishi Electric Europe B.V | NX-Q-G06 /EC /0252P | 47.2 | 155 | 3.875 | 53.55% |  |  |  |  | R454B | optional | ja | Luft / Wasser
Mitsubishi Electric Europe B.V | NX-Q-G06 /EC /0262P | 53.1 | 155 | 3.875 | 53.55% |  |  |  |  | R454B | optional | ja | Luft / Wasser
Mitsubishi Electric Europe B.V | NX-Q-G06 /SL /EC /0502P | 101 | 155 | 3.875 | 53.55% |  |  |  |  | R454B | optional | ja | Luft / Wasser
Mitsubishi Electric Europe B.V | NX2-N-G06 /A /EC /0404 | 320.8 | 155 | 3.875 | 53.55% |  |  |  |  | R454B | optional | ja | Luft / Wasser
Mitsubishi Electric Europe B.V | NX2-N-G06 /A /EC /0526 | 355.6 | 155 | 3.875 | 53.55% |  |  |  |  | R454B | optional | ja | Luft / Wasser
Mitsubishi Electric Europe B.V | NX2-N-G06 /D /A /EC /0404 | 320.8 | 155 | 3.875 | 53.55% |  |  |  |  | R454B | optional | ja | Luft / Wasser
Mitsubishi Electric Europe B.V | NX2-N-G06 /D /A /EC /0526 | 355.6 | 155 | 3.875 | 53.55% |  |  |  |  | R454B | optional | ja | Luft / Wasser
Mitsubishi Electric Europe B.V | NX2-N-G06 /D /SL /EC /0364 | 252.4 | 155 | 3.875 | 53.55% |  |  |  |  | R454B | optional | ja | Luft / Wasser
Mitsubishi Electric Europe B.V | NX2-N-G06 /D /SL /EC /0546 | 378.1 | 155 | 3.875 | 53.55% |  |  |  |  | R454B | optional | ja | Luft / Wasser
Mitsubishi Electric Europe B.V | NX2-N-G06 /SL /EC /0364 | 252.4 | 155 | 3.875 | 53.55% |  |  |  |  | R454B | optional | ja | Luft / Wasser
Mitsubishi Electric Europe B.V | NX2-N-G06 /SL /EC /0546 | 378.1 | 155 | 3.875 | 53.55% |  |  |  |  | R454B | optional | ja | Luft / Wasser
Mitsubishi Electric Europe B.V | NX2-Q-G06 /A /0364 | 297.1 | 155 | 3.875 | 53.55% |  |  |  |  | R454B | optional | ja | Luft / Wasser
Mitsubishi Electric Europe B.V | NX2-Q-G06 /A /0446 | 369.6 | 155 | 3.875 | 53.55% |  |  |  |  | R454B | optional | ja | Luft / Wasser
Mitsubishi Electric Europe B.V | NX2-Q-G06 /SL /EC /0344 | 228.1 | 155 | 3.875 | 53.55% |  |  |  |  | R454B | optional | ja | Luft / Wasser
NOVELAN (ait-deutschland GmbH) | LA 25.1-WPR-Net | 25 | 155 | 3.875 | 53.55% | 25 | 122 | 3.05 | 47.54% | R407C | ja | ja | Luft / Wasser
NOVELAN (ait-deutschland GmbH) | LI 25.1 | 25 | 155 | 3.875 | 53.55% | 25 | 122 | 3.05 | 47.54% | R407C | ja | ja | Luft / Wasser
NOVELAN (ait-deutschland GmbH) | LI 25.1 L | 25 | 155 | 3.875 | 53.55% | 25 | 122 | 3.05 | 47.54% | R407C | ja | ja | Luft / Wasser
Rhoss S.p.a. | THAETI 2160 | 133 | 155 | 3.875 | 53.55% |  |  |  |  | R32 | ja | ja | Luft / Wasser
Rhoss S.p.a. | THAETI 2180 | 143 | 155 | 3.875 | 53.55% |  |  |  |  | R32 | ja | ja | Luft / Wasser
Rhoss S.p.a. | THAITI 148 | 48 | 155 | 3.875 | 53.55% |  |  |  |  | R32 | ja | ja | Luft / Wasser
Roth Werke GmbH | AuraModul Ex 12 kW E | 14 | 155 | 3.875 | 53.55% | 13 | 124 | 3.1 | 45.16% |  | ja | nein | Luft / Wasser
Stiebel Eltron GmbH & Co. KG | WPL 15 AS | 8 | 155 | 3.875 | 53.55% | 8 | 126 | 3.15 | 42.86% | R410A | ja | ja | Luft / Wasser
Swegon Operation srl | TETRIS SKY HP 40.4 | 324.8 | 155 | 3.875 | 53.55% |  |  |  |  | R32 | ja | ja | Luft / Wasser
Swegon Operation srl | TETRIS SKY HP 40.4 SLN | 324.8 | 155 | 3.875 | 53.55% |  |  |  |  | R32 | ja | ja | Luft / Wasser
WATERKOTTE GmbH | Basic Line BM 7010 | 10 | 155 | 3.875 | 53.55% |  |  |  |  | R410A | ja | nein | Luft / Wasser
MTA | Hocean Tech HOCT 150 | 62.3 | 155 | 3.875 | [6 empty] | ja | nein | Wasser / Wasser
Carrier Klimatechnik GmbH | 38VT010173RQEE | 15.4 | 154.6 | 3.865 | [5 empty] | R410A | optional | ja | Luft / Luft (Heizleistung > 12 kW) (mit Prüfnachweis)
Fujitsu General (Euro) GmbH | AOHG72LRLA | 15.3 | 154.6 | 3.865 | [5 empty] | R410A | ja | optional | Luft / Luft (Heizleistung > 12 kW) (mit Prüfnachweis)
Fujitsu General (Euro) GmbH | AOYG72LRLA | 15.3 | 154.6 | 3.865 | [5 empty] | R410A | ja | optional | Luft / Luft (Heizleistung > 12 kW) (mit Prüfnachweis)
Swegon Operation srl | TETRIS SKY HP SLN 70.6 | 542.4 | 154.6 | 3.865 | 53.95% |  |  |  |  | R32 | ja | ja | Luft / Wasser
Swegon Operation srl | TETRIS SKY HP 70.6 | 542.4 | 154.6 | 3.865 | 53.95% |  |  |  |  | R32 | ja | ja | Luft / Wasser
DAIKIN Airconditioning Germany GmbH | Mini VRV RXYSQ4T8YB9 | 12.1 | 154.4 | 3.86 | [5 empty] | R410A | optional | optional | Luft / Luft (Heizleistung > 12 kW) (mit Prüfnachweis)
Carrier Klimatechnik GmbH | 38VT020173RQEE | 30.8 | 154.2 | 3.855 | [5 empty] | R410A | optional | ja | Luft / Luft (Heizleistung > 12 kW) (mit Prüfnachweis)
Fujitsu General (Euro) GmbH | AOHG54LATT | 10.4 | 154.2 | 3.855 | [5 empty] | R410A | ja | optional | Luft / Luft (Heizleistung > 12 kW) (mit Prüfnachweis)
Fujitsu General (Euro) GmbH | AOYG54LATT | 10.4 | 154.2 | 3.855 | [5 empty] | R410A | ja | optional | Luft / Luft (Heizleistung > 12 kW) (mit Prüfnachweis)
AERMEC GmbH | NRB 1600 HL | 306 | 154 | 3.85 | 54.55% |  |  |  |  | R410A | optional | ja | Luft / Wasser
AERMEC GmbH | NRB 2406 XHL | 464 | 154 | 3.85 | 54.55% |  |  |  |  | R410A | optional | ja | Luft / Wasser
AERMEC GmbH | NRG 0352XHE | 78 | 154 | 3.85 | 54.55% |  |  |  |  | R32 | optional | ja | Luft / Wasser
AERMEC GmbH | NRG 1100 XHAJ | 273 | 154 | 3.85 | 54.55% | 273 | 128 | 3.2 | 40.62% | R32 | optional | ja | Luft / Wasser
AERMEC GmbH | NRG 1400 XHAJ | 354 | 154 | 3.85 | 54.55% | 354 | 126 | 3.15 | 42.86% | R32 | optional | ja | Luft / Wasser
AERMEC GmbH | NRG 1800 XH A | 352 | 154 | 3.85 | 54.55% | 352 | 124 | 3.1 | 45.16% | R32 | optional | ja | Luft / Wasser
AERMEC GmbH | NRG 1800 XHE | 355 | 154 | 3.85 | 54.55% | 355 | 125 | 3.125 | 44% | R32 | optional | ja | Luft / Wasser
AERMEC GmbH | NRG 2200 XHJ | 533 | 154 | 3.85 | 54.55% | 535 | 127 | 3.175 | 41.73% | R32 | optional | ja | Luft / Wasser
AERMEC GmbH | NRG 2400 XHL | 573 | 154 | 3.85 | 54.55% | 573 | 124 | 3.1 | 45.16% | R32 | optional | ja | Luft / Wasser
Bosch Thermotechnik GmbH | Compress CS 5000 AW 38 O | 36 | 154 | 3.85 | 54.55% | 35 | 130 | 3.25 | 38.46% | R407C | ja | ja | Luft / Wasser
Buderus - Bosch Thermotechnik GmbH | Logatherm WLW286-38 A | 36 | 154 | 3.85 | 54.55% | 35 | 130 | 3.25 | 38.46% | R407C | ja | ja | Luft / Wasser
Carrier GmbH & Co. KG | 30RQP-0430R | 348 | 154 | 3.85 | 54.55% |  |  |  |  | R32 | optional | ja | Luft / Wasser
CIAT | Aquaciat Power ILD 1600R | 348 | 154 | 3.85 | 54.55% |  |  |  |  | R32 | optional | ja | Luft / Wasser
Dimplex - Glen Dimplex Deutschland GmbH | AH38E | 36 | 154 | 3.85 | 54.55% | 35 | 132 | 3.3 | 36.36% | R407C | ja | ja | Luft / Wasser
Dimplex - Glen Dimplex Deutschland GmbH | AH38EA | 36 | 154 | 3.85 | 54.55% | 35 | 132 | 3.3 | 36.36% | R407C | ja | ja | Luft / Wasser
Dimplex - Glen Dimplex Deutschland GmbH | LA 3860 | 36 | 154 | 3.85 | 54.55% | 35 | 130 | 3.25 | 38.46% | R407C | ja | ja | Luft / Wasser
Dimplex - Glen Dimplex Deutschland GmbH | LA 60S-TU | 36 | 154 | 3.85 | 54.55% | 35 | 132 | 3.3 | 36.36% | R407C | ja | ja | Luft / Wasser
Dimplex - Glen Dimplex Deutschland GmbH | LA 60S-TUS | 36 | 154 | 3.85 | 54.55% | 35 | 132 | 3.3 | 36.36% | R407C | ja | ja | Luft / Wasser
Ecoforest S.A. | ecoAIR+ 3-12 PRO | 6.5 | 154 | 3.85 | 54.55% | 6.5 | 125 | 3.125 | 44% | R290 | ja | ja | Luft / Wasser
FläktGroup | FGAH2030AG2.SL+.E79 | 62 | 154 | 3.85 | 54.55% |  |  |  |  | R454B | optional | ja | Luft / Wasser
FläktGroup | FGAH4090BG2.SL+.E79 | 186 | 154 | 3.85 | 54.55% |  |  |  |  | R454B | optional | ja | Luft / Wasser
FläktGroup | FGAS4040EG2.SL + .E82 | 321 | 154 | 3.85 | 54.55% |  |  |  |  | R454B | optional | ja | Luft / Wasser
FläktGroup | FGAS4070BG2.SL | 133 | 154 | 3.85 | 54.55% |  |  |  |  | R454B | optional | ja | Luft / Wasser
MAXA - Advantix S.p.A. | i-HPV5H 0260 | 47 | 154 | 3.85 | 54.55% | 47 | 120 | 3 | 50% | R32 | optional | nein | Luft / Wasser
Mitsubishi Electric Europe B.V | ERACS2-Q-G05 /XL-CA-E /2422 | 422.7 | 154 | 3.85 | 54.55% |  |  |  |  | R513A | optional | ja | Luft / Wasser
Mitsubishi Electric Europe B.V | i-FX-N-G05 /A /NR /0512 | 380.7 | 154 | 3.85 | 54.55% |  |  |  |  | R513A | optional | ja | Luft / Wasser
Mitsubishi Electric Europe B.V | i-FX-N-G05 /A /0512 | 380.7 | 154 | 3.85 | 54.55% |  |  |  |  | R513A | optional | ja | Luft / Wasser
Mitsubishi Electric Europe B.V | i-FX-N-G05 /SL-A /0472 | 345.1 | 154 | 3.85 | 54.55% |  |  |  |  | R513A | optional | ja | Luft / Wasser
Mitsubishi Electric Europe B.V | i-FX-N-G05 /SL-A /0512 | 379.6 | 154 | 3.85 | 54.55% |  |  |  |  | R513A | optional | ja | Luft / Wasser
Mitsubishi Electric Europe B.V | i-FX-N-G05 /SL-A /0772 | 572.9 | 154 | 3.85 | 54.55% |  |  |  |  | R513A | optional | ja | Luft / Wasser
Mitsubishi Electric Europe B.V | i-FX-Q2 /CA /0652 | 434.3 | 154 | 3.85 | 54.55% |  |  |  |  | R134a | optional | ja | Luft / Wasser
Mitsubishi Electric Europe B.V | i-FX-Q2-G05 /CA /0532 | 367.6 | 154 | 3.85 | 54.55% |  |  |  |  | R513A | optional | ja | Luft / Wasser
Mitsubishi Electric Europe B.V | i-FX-Q2-G05 /CA /0602 | 387.9 | 154 | 3.85 | 54.55% |  |  |  |  | R513A | optional | ja | Luft / Wasser
Mitsubishi Electric Europe B.V | i-NX-Q /SL /0502P | 96.2 | 154 | 3.85 | 54.55% |  |  |  |  | R410A | optional | ja | Luft / Wasser
Mitsubishi Electric Europe B.V | NX-CN /D /K/182 | 35.4 | 154 | 3.85 | 54.55% |  |  |  |  | R410A | optional | ja | Luft / Wasser
Mitsubishi Electric Europe B.V | NX-CN /D /SL-K/452 | 81.2 | 154 | 3.85 | 54.55% |  |  |  |  | R410A | optional | ja | Luft / Wasser
Mitsubishi Electric Europe B.V | NX-CN /D /SL-K/804 | 139.9 | 154 | 3.85 | 54.55% |  |  |  |  | R410A | optional | ja | Luft / Wasser
Mitsubishi Electric Europe B.V | NX-CN /K/182 | 35.4 | 154 | 3.85 | 54.55% |  |  |  |  | R410A | optional | ja | Luft / Wasser
Mitsubishi Electric Europe B.V | NX-CN /SL-K/452 | 81.2 | 154 | 3.85 | 54.55% |  |  |  |  | R410A | optional | ja | Luft / Wasser
Mitsubishi Electric Europe B.V | NX-CN /SL-K/804 | 139.9 | 154 | 3.85 | 54.55% |  |  |  |  | R410A | optional | ja | Luft / Wasser
Mitsubishi Electric Europe B.V | NX-N /LN-CA /0804T | 177 | 154 | 3.85 | 54.55% |  |  |  |  | R410A | optional | ja | Luft / Wasser
Mitsubishi Electric Europe B.V | NX-N-G06 /LN-CA /0704T | 143.2 | 154 | 3.85 | 54.55% |  |  |  |  | R454B | optional | ja | Luft / Wasser
Mitsubishi Electric Europe B.V | NX-N-G06 /LN-CA /1104T | 228.9 | 154 | 3.85 | 54.55% |  |  |  |  | R454B | optional | ja | Luft / Wasser
Mitsubishi Electric Europe B.V | NX-N-G06 /SL-CA /EC /0804T | 164.5 | 154 | 3.85 | 54.55% |  |  |  |  | R454B | optional | ja | Luft / Wasser
Mitsubishi Electric Europe B.V | NX-N-G06 /SL-CA /1104T | 227.6 | 154 | 3.85 | 54.55% |  |  |  |  | R454B | optional | ja | Luft / Wasser
Mitsubishi Electric Europe B.V | NX-N-G06 /SL-K /EC /0604P | 116.9 | 154 | 3.85 | 54.55% |  |  |  |  | R454B | optional | ja | Luft / Wasser
Mitsubishi Electric Europe B.V | NX-N-G06 /SL-K /EC /1004P | 205.3 | 154 | 3.85 | 54.55% |  |  |  |  | R454B | optional | ja | Luft / Wasser
Mitsubishi Electric Europe B.V | NX-N-G06 /SL-K /EC /1104T | 223.3 | 154 | 3.85 | 54.55% |  |  |  |  | R454B | optional | ja | Luft / Wasser
Mitsubishi Electric Europe B.V | NX-N-G06 /SL-K /EC /1204T | 240.8 | 154 | 3.85 | 54.55% |  |  |  |  | R454B | optional | ja | Luft / Wasser
Mitsubishi Electric Europe B.V | NX2-N-G06 /A /EC /0344 | 271.5 | 154 | 3.85 | 54.55% |  |  |  |  | R454B | optional | ja | Luft / Wasser
Mitsubishi Electric Europe B.V | NX2-N-G06 /A /0606 | 481 | 154 | 3.85 | 54.55% |  |  |  |  | R454B | optional | ja | Luft / Wasser
Mitsubishi Electric Europe B.V | NX2-N-G06 /D /A /EC /0344 | 271.5 | 154 | 3.85 | 54.55% |  |  |  |  | R454B | optional | ja | Luft / Wasser
Mitsubishi Electric Europe B.V | NX2-N-G06 /D /A /0606 | 481 | 154 | 3.85 | 54.55% |  |  |  |  | R454B | optional | ja | Luft / Wasser
Mitsubishi Electric Europe B.V | NX2-N-G06 /D /SL /EC /0526 | 355.8 | 154 | 3.85 | 54.55% |  |  |  |  | R454B | optional | ja | Luft / Wasser
Mitsubishi Electric Europe B.V | NX2-N-G06 /SL /EC /0526 | 355.8 | 154 | 3.85 | 54.55% |  |  |  |  | R454B | optional | ja | Luft / Wasser
Mitsubishi Electric Europe B.V | NX2-Q-G06 /A /0606 | 481 | 154 | 3.85 | 54.55% |  |  |  |  | R454B | optional | ja | Luft / Wasser
Mitsubishi Electric Europe B.V | NX2-Q-G06 /SL /EC /0404 | 320.8 | 154 | 3.85 | 54.55% |  |  |  |  | R454B | optional | ja | Luft / Wasser
MTA | HAries Tech HAST 110 SSN | 221 | 154 | 3.85 | 54.55% | [5 empty] | ja | nein | Luft / Wasser
MTA | HAries Tech HAST 130 SSN | 267 | 154 | 3.85 | 54.55% | [5 empty] | ja | nein | Luft / Wasser
REMKO GmbH & Co. KG | WKF 120-compact | 9 | 154 | 3.85 | 54.55% | 10 | 126 | 3.15 | 42.86% | R410A | optional | ja | Luft / Wasser
Rhoss S.p.a. | THAETI 4280 | 228 | 154 | 3.85 | 54.55% |  |  |  |  | R32 | ja | ja | Luft / Wasser
Rhoss S.p.a. | THAITI 140 | 38 | 154 | 3.85 | 54.55% |  |  |  |  | R32 | ja | ja | Luft / Wasser
Roth Werke GmbH | ThermoAura 9 kW | 10 | 154 | 3.85 | 54.55% | 10 | 129 | 3.225 | 39.53% | R290 | ja | ja | Luft / Wasser
S-Klima | SAL420RS2 | 31 | 154 | 3.85 | 54.55% |  |  |  |  | R32 | optional | ja | Luft / Wasser
S-Klima | SAX521RS2 | 41 | 154 | 3.85 | 54.55% |  |  |  |  | R32 | optional | ja | Luft / Wasser
Trane | CXAX 020 HE SN | 18.1 | 154 | 3.85 | 54.55% |  |  |  |  | R454B | optional | ja | Luft / Wasser
Trane | CXAX 020 HE SN | 18.1 | 154 | 3.85 | 54.55% |  |  |  |  | R454B | optional | ja | Luft / Wasser
Weishaupt - Max Weishaupt GmbH | WWP L 20 I-2 | 14 | 154 | 3.85 | 54.55% | 15 | 120 | 3 | 50% | R410A | ja | ja | Luft / Wasser
Amitime | AVH-11V1DE-II | 8.3 | 153.9 | 3.8475 | 54.65% |  |  |  |  | R32 | ja | nein | Luft / Wasser
Amitime | PAVH-11V1DE-250L-II | 8.3 | 153.9 | 3.8475 | 54.65% |  |  |  |  | R32 | ja | nein | Luft / Wasser
AERMEC GmbH | MVAS2802T | 28 | 153.8 | 3.845 | [5 empty] | R410A | optional | optional | Luft / Luft (Heizleistung > 12 kW) (mit Prüfnachweis)
Fujitsu General (Euro) GmbH | AOHG90LRLA | 18.5 | 153.8 | 3.845 | [5 empty] | R410A | ja | optional | Luft / Luft (Heizleistung > 12 kW) (mit Prüfnachweis)
Fujitsu General (Euro) GmbH | AOYG90LRLA | 18.5 | 153.8 | 3.845 | [5 empty] | R410A | ja | optional | Luft / Luft (Heizleistung > 12 kW) (mit Prüfnachweis)
Samsung Klimatechnik | WPLL-DVM-ST-67 (AM 240 KXVAGH) | 31 | 153.8 | 3.845 | [5 empty] | R410A | optional | optional | Luft / Luft (Heizleistung > 12 kW) (mit Prüfnachweis)
Fujitsu General (Euro) GmbH | AOHG45LBTC | 9.2 | 153.4 | 3.835 | [5 empty] | R410A | ja | optional | Luft / Luft (Heizleistung > 12 kW) (mit Prüfnachweis)
Fujitsu General (Euro) GmbH | AOHG45LETL | 9.2 | 153.4 | 3.835 | [5 empty] | R410A | ja | optional | Luft / Luft (Heizleistung > 12 kW) (mit Prüfnachweis)
Fujitsu General (Euro) GmbH | AOYG45LBTC | 9.2 | 153.4 | 3.835 | [5 empty] | R410A | ja | optional | Luft / Luft (Heizleistung > 12 kW) (mit Prüfnachweis)
Fujitsu General (Euro) GmbH | AOYG45LETL | 9.2 | 153.4 | 3.835 | [5 empty] | R410A | ja | optional | Luft / Luft (Heizleistung > 12 kW) (mit Prüfnachweis)
Hisense | AVWT-170HKSS | 50 | 153.4 | 3.835 | [5 empty] | R410A | optional | optional | Luft / Luft (Heizleistung > 12 kW) (mit Prüfnachweis)
Samsung Klimatechnik | WPLL-DVM-ST-22 (AM 080 JXVAGH) | 15.8 | 153.4 | 3.835 | [5 empty] | R410A | optional | optional | Luft / Luft (Heizleistung > 12 kW) (mit Prüfnachweis)
Samsung Klimatechnik | WPLL-DVM-ST-40 (AM 140 KXVAGH) | 21 | 153.4 | 3.835 | [5 empty] | R410A | optional | optional | Luft / Luft (Heizleistung > 12 kW) (mit Prüfnachweis)
Swegon Operation srl | TETRIS SKY HP SLN 60.6 | 361.3 | 153.4 | 3.835 | 55.15% |  |  |  |  | R32 | ja | ja | Luft / Wasser
Swegon Operation srl | TETRIS SKY HP 60.6 | 361.3 | 153.4 | 3.835 | 55.15% |  |  |  |  | R32 | ja | ja | Luft / Wasser
Hisense | AUW200U6RZ8 | 19 | 153 | 3.825 | [5 empty] | R32 | optional | optional | Luft / Luft (Heizleistung > 12 kW) (mit Prüfnachweis)
Hisense | AUW250U6RZ8 | 23 | 153 | 3.825 | [5 empty] | R32 | optional | optional | Luft / Luft (Heizleistung > 12 kW) (mit Prüfnachweis)
LG Electronics Deutschland GmbH | ARUM240LTE6 | 67.2 | 153 | 3.825 | [5 empty] | R410A | optional | optional | Luft / Luft (Heizleistung > 12 kW) (mit Prüfnachweis)
REMKO GmbH & Co. KG | RXT 1405 DC | 14 | 153 | 3.825 | [5 empty] | R32 | optional | nein | Luft / Luft (Heizleistung > 12 kW) (mit Prüfnachweis)
Samsung Klimatechnik | WPLL-DVM-HE-HP-67,2-R410A (AM240AXVGGH) | 32.4 | 153 | 3.825 | [5 empty] | R410A | optional | optional | Luft / Luft (Heizleistung > 12 kW) (mit Prüfnachweis)
Samsung Klimatechnik | WPLL-DVM-HE-HP-72,8-R410A (AM260AXVGGH) | 33 | 153 | 3.825 | [5 empty] | R410A | optional | optional | Luft / Luft (Heizleistung > 12 kW) (mit Prüfnachweis)
Samsung Klimatechnik | WPLL-DVM-HE-HR-67,2-3L-R410A (AM240AXVGGR) | 32.4 | 153 | 3.825 | [5 empty] | R410A | optional | optional | Luft / Luft (Heizleistung > 12 kW) (mit Prüfnachweis)
Samsung Klimatechnik | WPLL-DVM-HE-HR-72,8-3L-R410A (AM260AXVGGR) | 33 | 153 | 3.825 | [5 empty] | R410A | optional | optional | Luft / Luft (Heizleistung > 12 kW) (mit Prüfnachweis)
Samsung Klimatechnik | WPLL-DVM-ST-28 (AM 100 JXVAGH) | 16.5 | 153 | 3.825 | [5 empty] | R410A | optional | optional | Luft / Luft (Heizleistung > 12 kW) (mit Prüfnachweis)
AERMEC GmbH | ANK 100 H | 26 | 153 | 3.825 | 55.56% |  |  |  |  | R410A | optional | ja | Luft / Wasser
AERMEC GmbH | ANK 150 H | 32 | 153 | 3.825 | 55.56% |  |  |  |  | R410A | optional | ja | Luft / Wasser
AERMEC GmbH | HMG 0350 | 24 | 153 | 3.825 | 55.56% |  |  |  |  | R32 | optional | ja | Luft / Wasser
AERMEC GmbH | HMG 0600 | 51 | 153 | 3.825 | 55.56% |  |  |  |  | R32 | optional | ja | Luft / Wasser
AERMEC GmbH | NRB 0302 HL | 60.2 | 153 | 3.825 | 55.56% |  |  |  |  | R410A | optional | ja | Luft / Wasser
AERMEC GmbH | NRB 0352 HE | 78.8 | 153 | 3.825 | 55.56% |  |  |  |  | R410A | optional | ja | Luft / Wasser
AERMEC GmbH | NRB 3600 XH | 680 | 153 | 3.825 | 55.56% |  |  |  |  | R410A | optional | ja | Luft / Wasser
AERMEC GmbH | NRG 0282 HL | 50.4 | 153 | 3.825 | 55.56% |  |  |  |  | R32 | optional | ja | Luft / Wasser
AERMEC GmbH | NRG 0302 XHLJ | 58 | 153 | 3.825 | 55.56% |  |  |  |  | R32 | optional | ja | Luft / Wasser
AERMEC GmbH | NRG 0332 XHLJ | 66 | 153 | 3.825 | 55.56% |  |  |  |  | R32 | optional | ja | Luft / Wasser
AERMEC GmbH | NRG 0352 XHLJ | 77 | 153 | 3.825 | 55.56% | 77 | 120 | 3 | 50% | R32 | optional | ja | Luft / Wasser
AERMEC GmbH | NRG 1000 XHAJ | 237 | 153 | 3.825 | 55.56% | 237 | 128 | 3.2 | 40.62% | R32 | optional | ja | Luft / Wasser
AERMEC GmbH | NRG 1100 XHEJ | 278 | 153 | 3.825 | 55.56% | 277 | 127 | 3.175 | 41.73% | R32 | optional | ja | Luft / Wasser
AERMEC GmbH | NRG 1200 XHAJ | 317 | 153 | 3.825 | 55.56% | 316 | 127 | 3.175 | 41.73% | R32 | optional | ja | Luft / Wasser
AERMEC GmbH | NRG 1600 XHL | 381 | 153 | 3.825 | 55.56% | 382 | 121 | 3.025 | 48.76% | R32 | optional | ja | Luft / Wasser
AERMEC GmbH | NRG 2000 XHJ | 394 | 153 | 3.825 | 55.56% | 394 | 127 | 3.175 | 41.73% | R32 | optional | ja | Luft / Wasser
alpha innotec (ait-deutschland GmbH) | LW 310 L | 28 | 153 | 3.825 | 55.56% | 27 | 123 | 3.075 | 46.34% |  | ja | nein | Luft / Wasser
alpha innotec (ait-deutschland GmbH) | LW 310A-LUX 2.0 | 28 | 153 | 3.825 | 55.56% | 27 | 123 | 3.075 | 46.34% |  | ja | nein | Luft / Wasser
Bosch Thermotechnik GmbH | Compress CS 5000 AW 17 O | 16 | 153 | 3.825 | 55.56% | 15 | 120 | 3 | 50% | R417A | ja | ja | Luft / Wasser
Carrier GmbH & Co. KG | 30RQP-0370R | 305 | 153 | 3.825 | 55.56% |  |  |  |  | R32 | optional | ja | Luft / Wasser
Carrier GmbH & Co. KG | 30RQP-0400R | 320 | 153 | 3.825 | 55.56% |  |  |  |  | R32 | optional | ja | Luft / Wasser
Carrier GmbH & Co. KG | 30RQP-0470R | 370 | 153 | 3.825 | 55.56% |  |  |  |  | R32 | optional | ja | Luft / Wasser
CIAT | Aquaciat Power ILD 1400R | 305 | 153 | 3.825 | 55.56% |  |  |  |  | R32 | optional | ja | Luft / Wasser
CIAT | Aquaciat Power ILD 1500R | 320 | 153 | 3.825 | 55.56% |  |  |  |  | R32 | optional | ja | Luft / Wasser
CIAT | Aquaciat Power ILD 1750R | 370 | 153 | 3.825 | 55.56% |  |  |  |  | R32 | optional | ja | Luft / Wasser
DAIKIN Airconditioning Germany GmbH | EWYT016CZN-A1 | 12.4 | 153 | 3.825 | 55.56% |  |  |  |  | R32 | optional | ja | Luft / Wasser
DAIKIN Airconditioning Germany GmbH | EWYT016CZNBA1 | 12.4 | 153 | 3.825 | 55.56% |  |  |  |  | R32 | optional | ja | Luft / Wasser
DAIKIN Airconditioning Germany GmbH | EWYT310B-XLA2 | 241 | 153 | 3.825 | 55.56% |  |  |  |  | R32 | optional | ja | Luft / Wasser
DAIKIN Airconditioning Germany GmbH | EWYT310B-XSA2 | 241 | 153 | 3.825 | 55.56% |  |  |  |  | R32 | optional | ja | Luft / Wasser
DAIKIN Airconditioning Germany GmbH | EWYT350B-XLA2 | 276.7 | 153 | 3.825 | 55.56% |  |  |  |  | R32 | optional | ja | Luft / Wasser
DAIKIN Airconditioning Germany GmbH | EWYT350B-XSA2 | 276.7 | 153 | 3.825 | 55.56% |  |  |  |  | R32 | optional | ja | Luft / Wasser
Dimplex - Glen Dimplex Deutschland GmbH | LA 1728 | 16 | 153 | 3.825 | 55.56% | 15 | 120 | 3 | 50% | R417A | ja | ja | Luft / Wasser
Dimplex - Glen Dimplex Deutschland GmbH | LA 28 TBS | 16 | 153 | 3.825 | 55.56% | 15 | 122 | 3.05 | 47.54% | R417A | ja | ja | Luft / Wasser
Dimplex - Glen Dimplex Deutschland GmbH | System M Compact Plus 06IHOIAOW2 | 5 | 153 | 3.825 | 55.56% | 5 | 120 | 3 | 50% | R410A | ja | ja | Luft / Wasser
ELCO GmbH | AEROTOP M 048 | 31 | 153 | 3.825 | 55.56% |  |  |  |  | R32 | ja | ja | Luft / Wasser
FläktGroup | FGAH2025AG1.HE+.E79 | 49 | 153 | 3.825 | 55.56% |  |  |  |  | R454B | optional | ja | Luft / Wasser
FläktGroup | FGAH2026AG1.HE+.E79 | 53 | 153 | 3.825 | 55.56% |  |  |  |  | R454B | optional | ja | Luft / Wasser
FläktGroup | FGAH2050AG2.SL+.E79 | 99 | 153 | 3.825 | 55.56% |  |  |  |  | R454B | optional | ja | Luft / Wasser
FläktGroup | FGAH2061AG2.SL+.E79 | 128 | 153 | 3.825 | 55.56% |  |  |  |  | R454B | optional | ja | Luft / Wasser
FläktGroup | FGAS2020AG1.SL | 43.5 | 153 | 3.825 | 55.56% |  |  |  |  | R454B | optional | ja | Luft / Wasser
FläktGroup | FGAS2025AG1.SL | 46.7 | 153 | 3.825 | 55.56% |  |  |  |  | R454B | optional | ja | Luft / Wasser
FläktGroup | FGAS2030AG1 + .E81 | 62.9 | 153 | 3.825 | 55.56% |  |  |  |  | R454B | optional | ja | Luft / Wasser
FläktGroup | FGAS2040AG1.SL | 80.6 | 153 | 3.825 | 55.56% |  |  |  |  | R454B | optional | ja | Luft / Wasser
FläktGroup | FGAS4036EG2 + .E81 | 295 | 153 | 3.825 | 55.56% |  |  |  |  | R454B | optional | ja | Luft / Wasser
FläktGroup | FGAS4040EG2 + .E81 | 325 | 153 | 3.825 | 55.56% |  |  |  |  | R454B | optional | ja | Luft / Wasser
FläktGroup | FGAS6044EG2.SL + .E82 | 296 | 153 | 3.825 | 55.56% |  |  |  |  | R454B | optional | ja | Luft / Wasser
FläktGroup | FGAS6050EG2.SL + .E82 | 392 | 153 | 3.825 | 55.56% |  |  |  |  | R454B | optional | ja | Luft / Wasser
FläktGroup | FGAS8080EG2.HE | 641 | 153 | 3.825 | 55.56% |  |  |  |  | R454B | optional | ja | Luft / Wasser
FläktGroup | GLAH2081CD2.HE | 179 | 153 | 3.825 | 55.56% |  |  |  |  | R454B | optional | ja | Luft / Wasser
HKS Lazar SP. z o.o. | HT 10/12 | 12 | 153 | 3.825 | 55.56% | 11 | 129 | 3.225 | 39.53% | R290 | ja | optional | Luft / Wasser
HKS Lazar SP. z o.o. | HT 10/16 | 16 | 153 | 3.825 | 55.56% | 15 | 128 | 3.2 | 40.62% | R290 | ja | optional | Luft / Wasser
Mitsubishi Electric Europe B.V | ERACS2-Q /XL-CA /2222 | 386.2 | 153 | 3.825 | 55.56% |  |  |  |  | R134a | optional | ja | Luft / Wasser
Mitsubishi Electric Europe B.V | ERACS2-Q /XL-CA /2622 | 462.7 | 153 | 3.825 | 55.56% |  |  |  |  | R134a | optional | ja | Luft / Wasser
Mitsubishi Electric Europe B.V | ERACS2-Q /XL-CA /3222 | 605.6 | 153 | 3.825 | 55.56% |  |  |  |  | R134a | optional | ja | Luft / Wasser
Mitsubishi Electric Europe B.V | i-FX-N-G05 /A /NR /0472 | 344.9 | 153 | 3.825 | 55.56% |  |  |  |  | R513A | optional | ja | Luft / Wasser
Mitsubishi Electric Europe B.V | i-FX-N-G05 /A /NR /0572 | 416.6 | 153 | 3.825 | 55.56% |  |  |  |  | R513A | optional | ja | Luft / Wasser
Mitsubishi Electric Europe B.V | i-FX-N-G05 /A /NR /0772 | 573.5 | 153 | 3.825 | 55.56% |  |  |  |  | R513A | optional | ja | Luft / Wasser
Mitsubishi Electric Europe B.V | i-FX-N-G05 /A /NR /0902 | 662.4 | 153 | 3.825 | 55.56% |  |  |  |  | R513A | optional | ja | Luft / Wasser
Mitsubishi Electric Europe B.V | i-FX-N-G05 /A /0472 | 344.9 | 153 | 3.825 | 55.56% |  |  |  |  | R513A | optional | ja | Luft / Wasser
Mitsubishi Electric Europe B.V | i-FX-N-G05 /A /0572 | 416.6 | 153 | 3.825 | 55.56% |  |  |  |  | R513A | optional | ja | Luft / Wasser
Mitsubishi Electric Europe B.V | i-FX-N-G05 /A /0772 | 573.5 | 153 | 3.825 | 55.56% |  |  |  |  | R513A | optional | ja | Luft / Wasser
Mitsubishi Electric Europe B.V | i-FX-N-G05 /A /0902 | 662.4 | 153 | 3.825 | 55.56% |  |  |  |  | R513A | optional | ja | Luft / Wasser
Mitsubishi Electric Europe B.V | i-FX-N-G05 /SL-A /0572 | 418.1 | 153 | 3.825 | 55.56% |  |  |  |  | R513A | optional | ja | Luft / Wasser
Mitsubishi Electric Europe B.V | i-FX-N-G05 /SL-A /0652 | 507.8 | 153 | 3.825 | 55.56% |  |  |  |  | R513A | optional | ja | Luft / Wasser
Mitsubishi Electric Europe B.V | i-FX-N-G05 /SL-A /0902 | 663.2 | 153 | 3.825 | 55.56% |  |  |  |  | R513A | optional | ja | Luft / Wasser
Mitsubishi Electric Europe B.V | i-FX-Q2-G05 /CA /1002 | 714 | 153 | 3.825 | 55.56% |  |  |  |  | R513A | optional | ja | Luft / Wasser
Mitsubishi Electric Europe B.V | i-FX-Q2-G05 /SL-CA /0532 | 366.2 | 153 | 3.825 | 55.56% |  |  |  |  | R513A | optional | ja | Luft / Wasser
Mitsubishi Electric Europe B.V | i-FX-Q2-G05 /SL-CA /0652 | 471.7 | 153 | 3.825 | 55.56% |  |  |  |  | R513A | optional | ja | Luft / Wasser
Mitsubishi Electric Europe B.V | i-FX-Q2-G05 /SL-CA /0802 | 558.2 | 153 | 3.825 | 55.56% |  |  |  |  | R513A | optional | ja | Luft / Wasser
Mitsubishi Electric Europe B.V | i-NX-Q /0352P | 80.3 | 153 | 3.825 | 55.56% |  |  |  |  | R410A | optional | ja | Luft / Wasser
Mitsubishi Electric Europe B.V | i-NX-Q /0402P | 90.4 | 153 | 3.825 | 55.56% |  |  |  |  | R410A | optional | ja | Luft / Wasser
Mitsubishi Electric Europe B.V | i-NX-Q /0502P | 106.1 | 153 | 3.825 | 55.56% |  |  |  |  | R410A | optional | ja | Luft / Wasser
Mitsubishi Electric Europe B.V | NX-CN /D /K/152 | 30.3 | 153 | 3.825 | 55.56% |  |  |  |  | R410A | optional | ja | Luft / Wasser
Mitsubishi Electric Europe B.V | NX-CN /D /K/202 | 40.7 | 153 | 3.825 | 55.56% |  |  |  |  | R410A | optional | ja | Luft / Wasser
Mitsubishi Electric Europe B.V | NX-CN /D /K/232 | 45.3 | 153 | 3.825 | 55.56% |  |  |  |  | R410A | optional | ja | Luft / Wasser
Mitsubishi Electric Europe B.V | NX-CN /D /SL-K/302 | 57.1 | 153 | 3.825 | 55.56% |  |  |  |  | R410A | optional | ja | Luft / Wasser
Mitsubishi Electric Europe B.V | NX-CN /K/152 | 30.3 | 153 | 3.825 | 55.56% |  |  |  |  | R410A | optional | ja | Luft / Wasser
Mitsubishi Electric Europe B.V | NX-CN /K/202 | 40.7 | 153 | 3.825 | 55.56% |  |  |  |  | R410A | optional | ja | Luft / Wasser
Mitsubishi Electric Europe B.V | NX-CN /K/232 | 45.3 | 153 | 3.825 | 55.56% |  |  |  |  | R410A | optional | ja | Luft / Wasser
Mitsubishi Electric Europe B.V | NX-CN /SL-K/302 | 57.1 | 153 | 3.825 | 55.56% |  |  |  |  | R410A | optional | ja | Luft / Wasser
Mitsubishi Electric Europe B.V | NX-N /CA /0202P | 43.9 | 153 | 3.825 | 55.56% |  |  |  |  | R410A | optional | ja | Luft / Wasser
Mitsubishi Electric Europe B.V | NX-N /LN-CA /0202P | 43.9 | 153 | 3.825 | 55.56% |  |  |  |  | R410A | optional | ja | Luft / Wasser
Mitsubishi Electric Europe B.V | NX-N /LN-CA /0904T | 203.3 | 153 | 3.825 | 55.56% |  |  |  |  | R410A | optional | ja | Luft / Wasser
Mitsubishi Electric Europe B.V | NX-N /SL-CA /0704T | 151.6 | 153 | 3.825 | 55.56% |  |  |  |  | R410A | optional | ja | Luft / Wasser
Mitsubishi Electric Europe B.V | NX-N-G06 /CA /EC /0352P | 71.3 | 153 | 3.825 | 55.56% |  |  |  |  | R454B | optional | ja | Luft / Wasser
Mitsubishi Electric Europe B.V | NX-N-G06 /CA /0704T | 140.6 | 153 | 3.825 | 55.56% |  |  |  |  | R454B | optional | ja | Luft / Wasser
Mitsubishi Electric Europe B.V | NX-N-G06 /LN-CA /EC /0352P | 71.3 | 153 | 3.825 | 55.56% |  |  |  |  | R454B | optional | ja | Luft / Wasser
Mitsubishi Electric Europe B.V | NX-N-G06 /LN-CA /0604T | 111.8 | 153 | 3.825 | 55.56% |  |  |  |  | R454B | optional | ja | Luft / Wasser
Mitsubishi Electric Europe B.V | NX-N-G06 /LN-CA /1004T | 212.3 | 153 | 3.825 | 55.56% |  |  |  |  | R454B | optional | ja | Luft / Wasser
Mitsubishi Electric Europe B.V | NX-N-G06 /LN-K /EC /0804P | 159.4 | 153 | 3.825 | 55.56% |  |  |  |  | R454B | optional | ja | Luft / Wasser
Mitsubishi Electric Europe B.V | NX-N-G06 /LN-K /EC /0804T | 159.4 | 153 | 3.825 | 55.56% |  |  |  |  | R454B | optional | ja | Luft / Wasser
Mitsubishi Electric Europe B.V | NX-N-G06 /SL-CA /0804T | 164.5 | 153 | 3.825 | 55.56% |  |  |  |  | R454B | optional | ja | Luft / Wasser
Mitsubishi Electric Europe B.V | NX-N-G06 /SL-CA /1004T | 209.6 | 153 | 3.825 | 55.56% |  |  |  |  | R454B | optional | ja | Luft / Wasser
Mitsubishi Electric Europe B.V | NX-N-G06 /SL-CA /1204T | 248.7 | 153 | 3.825 | 55.56% |  |  |  |  | R454B | optional | ja | Luft / Wasser
Mitsubishi Electric Europe B.V | NX-N-G06 /SL-K /EC /1004T | 205.4 | 153 | 3.825 | 55.56% |  |  |  |  | R454B | optional | ja | Luft / Wasser
Mitsubishi Electric Europe B.V | NX-N-G06 /SL-K /EC /1104P | 223.4 | 153 | 3.825 | 55.56% |  |  |  |  | R454B | optional | ja | Luft / Wasser
Mitsubishi Electric Europe B.V | NX-N-G06 /SL-K /EC /1204P | 240.9 | 153 | 3.825 | 55.56% |  |  |  |  | R454B | optional | ja | Luft / Wasser
Mitsubishi Electric Europe B.V | NX-Q-G06 /EC /0302P | 62.9 | 153 | 3.825 | 55.56% |  |  |  |  | R454B | optional | ja | Luft / Wasser
Mitsubishi Electric Europe B.V | NX-Q-G06 /SL /0202P | 43.5 | 153 | 3.825 | 55.56% |  |  |  |  | R454B | optional | ja | Luft / Wasser
Mitsubishi Electric Europe B.V | NX-Q-G06 /SL /0252P | 46.7 | 153 | 3.825 | 55.56% |  |  |  |  | R454B | optional | ja | Luft / Wasser
Mitsubishi Electric Europe B.V | NX-Q-G06 /SL /0402P | 80.6 | 153 | 3.825 | 55.56% |  |  |  |  | R454B | optional | ja | Luft / Wasser
Mitsubishi Electric Europe B.V | NX2-N-G06 /A /0446 | 367.8 | 153 | 3.825 | 55.56% |  |  |  |  | R454B | optional | ja | Luft / Wasser
Mitsubishi Electric Europe B.V | NX2-N-G06 /A /0808 | 641.3 | 153 | 3.825 | 55.56% |  |  |  |  | R454B | optional | ja | Luft / Wasser
Mitsubishi Electric Europe B.V | NX2-N-G06 /D /A /0446 | 367.8 | 153 | 3.825 | 55.56% |  |  |  |  | R454B | optional | ja | Luft / Wasser
Mitsubishi Electric Europe B.V | NX2-N-G06 /D /A /0808 | 641.3 | 153 | 3.825 | 55.56% |  |  |  |  | R454B | optional | ja | Luft / Wasser
Mitsubishi Electric Europe B.V | NX2-N-G06 /D /SL /EC /0506 | 390 | 153 | 3.825 | 55.56% |  |  |  |  | R454B | optional | ja | Luft / Wasser
Mitsubishi Electric Europe B.V | NX2-N-G06 /SL /EC /0506 | 390 | 153 | 3.825 | 55.56% |  |  |  |  | R454B | optional | ja | Luft / Wasser
Mitsubishi Electric Europe B.V | NX2-Q-G06 /A /0344 | 272.8 | 153 | 3.825 | 55.56% |  |  |  |  | R454B | optional | ja | Luft / Wasser
Mitsubishi Electric Europe B.V | NX2-Q-G06 /A /0526 | 357.4 | 153 | 3.825 | 55.56% |  |  |  |  | R454B | optional | ja | Luft / Wasser
Mitsubishi Electric Europe B.V | NX2-Q-G06 /A /0546 | 372.5 | 153 | 3.825 | 55.56% |  |  |  |  | R454B | optional | ja | Luft / Wasser
Mitsubishi Electric Europe B.V | NX2-Q-G06 /A /0808 | 641.3 | 153 | 3.825 | 55.56% |  |  |  |  | R454B | optional | ja | Luft / Wasser
Mitsubishi Electric Europe B.V | NX2-Q-G06 /K /EC /0364 | 295.3 | 153 | 3.825 | 55.56% |  |  |  |  | R454B | optional | ja | Luft / Wasser
Mitsubishi Electric Europe B.V | NX2-Q-G06 /K /EC /0404 | 324.8 | 153 | 3.825 | 55.56% |  |  |  |  | R454B | optional | ja | Luft / Wasser
Mitsubishi Electric Europe B.V | NX2-Q-G06 /SL /EC /0446 | 295.7 | 153 | 3.825 | 55.56% |  |  |  |  | R454B | optional | ja | Luft / Wasser
Mitsubishi Electric Europe B.V | NX2-Q-G06 /SL /EC /0506 | 391.9 | 153 | 3.825 | 55.56% |  |  |  |  | R454B | optional | ja | Luft / Wasser
NOVELAN (ait-deutschland GmbH) | LA 31-WPR-Net | 28 | 153 | 3.825 | 55.56% | 27 | 123 | 3.075 | 46.34% |  | ja | nein | Luft / Wasser
NOVELAN (ait-deutschland GmbH) | LI 31 | 28 | 153 | 3.825 | 55.56% | 27 | 123 | 3.075 | 46.34% |  | ja | nein | Luft / Wasser
NOVELAN (ait-deutschland GmbH) | LI 31 L | 28 | 153 | 3.825 | 55.56% | 27 | 123 | 3.075 | 46.34% |  | ja | nein | Luft / Wasser
OCHSNER Wärmepumpen GmbH | OCHSNER AIR 41 C12A | 29 | 153 | 3.825 | 55.56% | 29 | 137 | 3.425 | 31.39% | R407C | ja | ja | Luft / Wasser
Rhoss S.p.a. | THAETI 4330 | 262 | 153 | 3.825 | 55.56% |  |  |  |  | R32 | ja | ja | Luft / Wasser
Rhoss S.p.a. | THAITI 131 | 30 | 153 | 3.825 | 55.56% |  |  |  |  | R32 | ja | ja | Luft / Wasser
Rhoss S.p.a. | THAITI 155 | 54 | 153 | 3.825 | 55.56% |  |  |  |  | R32 | ja | ja | Luft / Wasser
S-Klima | SAL480RS2 | 34 | 153 | 3.825 | 55.56% |  |  |  |  | R32 | optional | ja | Luft / Wasser
S-Klima | SAX590RS2 | 49 | 153 | 3.825 | 55.56% |  |  |  |  | R32 | optional | ja | Luft / Wasser
Swegon Operation srl | TETRIS SKY HP SLN 47.5 | 284.6 | 153 | 3.825 | 55.56% |  |  |  |  | R32 | ja | ja | Luft / Wasser
Swegon Operation srl | TETRIS SKY HP 47.5 | 284.6 | 153 | 3.825 | 55.56% |  |  |  |  | R32 | ja | ja | Luft / Wasser
Trane | CXAX 026 SE SN HDM FIX | 24 | 153 | 3.825 | 55.56% |  |  |  |  | R454B | optional | ja | Luft / Wasser
Trane | CXAX 026 SE SN HDM FIX | 24 | 153 | 3.825 | 55.56% |  |  |  |  | R454B | optional | ja | Luft / Wasser
Trane | CXAX 030 HE SN | 26.5 | 153 | 3.825 | 55.56% |  |  |  |  | R454B | optional | ja | Luft / Wasser
Trane | CXAX 030 HE SN | 26.5 | 153 | 3.825 | 55.56% |  |  |  |  | R454B | optional | ja | Luft / Wasser
Trane | CXAX 045 HE SN | 39 | 153 | 3.825 | 55.56% |  |  |  |  | R454B | optional | ja | Luft / Wasser
Trane | CXAX 045 HE SN | 39 | 153 | 3.825 | 55.56% |  |  |  |  | R454B | optional | ja | Luft / Wasser
Trane | CXAX 046 HE SN | 41.5 | 153 | 3.825 | 55.56% |  |  |  |  | R454B R454B | optional | ja | Luft / Wasser
Trane | CXAX 046 HE SN | 41.5 | 153 | 3.825 | 55.56% |  |  |  |  | R454B R454B | optional | ja | Luft / Wasser
Amitime | AVH-13V1DE-II | 9.6 | 152.9 | 3.8225 | 55.66% |  |  |  |  | R32 | ja | nein | Luft / Wasser
Amitime | AVH-36V1DE-II | 9.6 | 152.9 | 3.8225 | 55.66% |  |  |  |  | R32 | ja | nein | Luft / Wasser
Amitime | PAVH-13V1DE-250L-II | 9.6 | 152.9 | 3.8225 | 55.66% |  |  |  |  | R32 | ja | nein | Luft / Wasser
Amitime | PAVH-36V1DE-250L-II | 9.6 | 152.9 | 3.8225 | 55.66% |  |  |  |  | R32 | ja | nein | Luft / Wasser
AWE Wärmepumpen | ELW 13 | 12.5 | 152.7 | 3.8175 | 55.86% |  |  |  |  | R407C | ja | ja | Luft / Wasser
Fujitsu General (Euro) GmbH | AJY045LBLDH | 13.2 | 152.6 | 3.815 | [5 empty] | R410A | ja | optional | Luft / Luft (Heizleistung > 12 kW) (mit Prüfnachweis)
Fujitsu General (Euro) GmbH | AJY045LELDH | 13.2 | 152.6 | 3.815 | [5 empty] | R410A | ja | optional | Luft / Luft (Heizleistung > 12 kW) (mit Prüfnachweis)
Fujitsu General (Euro) GmbH | AJY072LELDH | 20.4 | 152.6 | 3.815 | [5 empty] | R410A | ja | optional | Luft / Luft (Heizleistung > 12 kW) (mit Prüfnachweis)
Panasonic Deutschland | U-125PZH3E5 | 12.5 | 152.6 | 3.815 | [5 empty] | R32 | optional | optional | Luft / Luft (Heizleistung > 12 kW) (mit Prüfnachweis)
Panasonic Deutschland | U-125PZH3E8 | 12.5 | 152.6 | 3.815 | [5 empty] | R32 | optional | optional | Luft / Luft (Heizleistung > 12 kW) (mit Prüfnachweis)
Swegon - BlueBox | Zeta Sky Hi HP SLN 10.2 | 85.5 | 152.2 | 3.805 | 56.37% | [5 empty] | ja | ja | Luft / Wasser
Swegon - BlueBox | Zeta Sky Hi HP 10.2 | 85.5 | 152.2 | 3.805 | 56.37% | [5 empty] | ja | ja | Luft / Wasser
AERMEC GmbH | NRB 0332 HL | 68.4 | 152 | 3.8 | 56.58% |  |  |  |  | R410A | optional | ja | Luft / Wasser
AERMEC GmbH | NRB 2600 XHL | 509 | 152 | 3.8 | 56.58% |  |  |  |  | R410A | optional | ja | Luft / Wasser
AERMEC GmbH | NRB 2800 XHL | 538 | 152 | 3.8 | 56.58% |  |  |  |  | R410A | optional | ja | Luft / Wasser
AERMEC GmbH | NRB 3400 XH | 651 | 152 | 3.8 | 56.58% |  |  |  |  | R410A | optional | ja | Luft / Wasser
AERMEC GmbH | NRG 0332 HL | 66.3 | 152 | 3.8 | 56.58% |  |  |  |  | R32 | optional | ja | Luft / Wasser
AERMEC GmbH | NRG 0900 XHAJ | 215 | 152 | 3.8 | 56.58% | 214 | 127 | 3.175 | 41.73% | R32 | optional | ja | Luft / Wasser
AERMEC GmbH | NRG 1000 XHEJ | 239 | 152 | 3.8 | 56.58% | 238 | 128 | 3.2 | 40.62% | R32 | optional | ja | Luft / Wasser
AERMEC GmbH | NRG 1200 XHEJ | 318 | 152 | 3.8 | 56.58% | 316 | 126 | 3.15 | 42.86% | R32 | optional | ja | Luft / Wasser
AERMEC GmbH | NRG 1400 XHLJ | 347 | 152 | 3.8 | 56.58% | 347 | 125 | 3.125 | 44% | R32 | optional | ja | Luft / Wasser
AERMEC GmbH | NRG 1800 XHJ | 346 | 152 | 3.8 | 56.58% | 346 | 123 | 3.075 | 46.34% | R32 | optional | ja | Luft / Wasser
AERMEC GmbH | NRG 1800 XHL | 349 | 152 | 3.8 | 56.58% | 349 | 122 | 3.05 | 47.54% | R32 | optional | ja | Luft / Wasser
AERMEC GmbH | NRG 2200 XHL | 538 | 152 | 3.8 | 56.58% | 538 | 124 | 3.1 | 45.16% | R32 | optional | ja | Luft / Wasser
AERMEC GmbH | NRG 2400 XH | 567 | 152 | 3.8 | 56.58% | 570 | 124 | 3.1 | 45.16% | R32 | optional | ja | Luft / Wasser
AERMEC GmbH | NRK 200 HE | 42 | 152 | 3.8 | 56.58% | 44 | 120 | 3 | 50% | R410A | optional | ja | Luft / Wasser
Bosch Thermotechnik GmbH | Compress CS 5000 AW 22 O | 21 | 152 | 3.8 | 56.58% | 21 | 125 | 3.125 | 44% | R407C | ja | ja | Luft / Wasser
Buderus - Bosch Thermotechnik GmbH | Logatherm WLW286-22 A | 21 | 152 | 3.8 | 56.58% | 21 | 125 | 3.125 | 44% | R407C | ja | ja | Luft / Wasser
Carrier GmbH & Co. KG | 30RQP-0310R | 250 | 152 | 3.8 | 56.58% |  |  |  |  | R32 | optional | ja | Luft / Wasser
CIAT | Aquaciat Power ILD 1150R | 250 | 152 | 3.8 | 56.58% |  |  |  |  | R32 | optional | ja | Luft / Wasser
CTA AG | Aeroheat AH CN 5ar | 6 | 152 | 3.8 | 56.58% | 5 | 125 | 3.125 | 44% | R290 | ja | ja | Luft / Wasser
CTA AG | Aeroheat AH CN 7ar | 9 | 152 | 3.8 | 56.58% | 8 | 125 | 3.125 | 44% | R290 | ja | ja | Luft / Wasser
DAIKIN Airconditioning Germany GmbH | EWYT016CZH-A1 | 12.2 | 152 | 3.8 | 56.58% |  |  |  |  | R32 | optional | ja | Luft / Wasser
DAIKIN Airconditioning Germany GmbH | EWYT016CZHBA1 | 12.2 | 152 | 3.8 | 56.58% |  |  |  |  | R32 | optional | ja | Luft / Wasser
DAIKIN Airconditioning Germany GmbH | EWYT650B-XRA2 | 498.1 | 152 | 3.8 | 56.58% |  |  |  |  | R32 | optional | ja | Luft / Wasser
Dimplex - Glen Dimplex Deutschland GmbH | LA 35 TBS | 21 | 152 | 3.8 | 56.58% | 21 | 127 | 3.175 | 41.73% | R407C | ja | ja | Luft / Wasser
FläktGroup | FGAH2020AG1+.E79 | 40 | 152 | 3.8 | 56.58% |  |  |  |  | R454B | optional | ja | Luft / Wasser
FläktGroup | FGAS2026AG1 | 53.1 | 152 | 3.8 | 56.58% |  |  |  |  | R454B | optional | ja | Luft / Wasser
FläktGroup | FGAS4040EG2.SL | 321 | 152 | 3.8 | 56.58% |  |  |  |  | R454B | optional | ja | Luft / Wasser
FläktGroup | FGAS8076EG2.HE | 617 | 152 | 3.8 | 56.58% |  |  |  |  | R454B | optional | ja | Luft / Wasser
FläktGroup | GLAH4090CD2.HE | 199 | 152 | 3.8 | 56.58% |  |  |  |  | R454B | optional | ja | Luft / Wasser
Hitachi - Johnson Controls Hitachi Air Conditioning Europe SAS | YUTAKI S80 COMBI (6HP) RAS-6WHVNPE + RWH-6.0VNFWE + DHWS(200/260)S-2.7H2E | 16 | 152 | 3.8 | 56.58% | 14 | 126 | 3.15 | 42.86% | R410A R134a | ja | optional | Luft / Wasser
Hitachi - Johnson Controls Hitachi Air Conditioning Europe SAS | YUTAKI S80 (6HP) RAS-6WHVNPE + RWH-6.0VNFE | 16 | 152 | 3.8 | 56.58% | 16 | 126 | 3.15 | 42.86% | R410A R134a | ja | optional | Luft / Wasser
Mitsubishi Electric Europe B.V | ERACS2-Q /XL-CA-E /1562 | 239.3 | 152 | 3.8 | 56.58% |  |  |  |  | R134a | optional | ja | Luft / Wasser
Mitsubishi Electric Europe B.V | ERACS2-Q-G05 /XL-CA /2422 | 419.7 | 152 | 3.8 | 56.58% |  |  |  |  | R513A | optional | ja | Luft / Wasser
Mitsubishi Electric Europe B.V | ERACS2-Q-G05 /XL-CA-E /2622 | 470.7 | 152 | 3.8 | 56.58% |  |  |  |  | R513A | optional | ja | Luft / Wasser
Mitsubishi Electric Europe B.V | i-FX-N-G05 /A /NR /0652 | 506.8 | 152 | 3.8 | 56.58% |  |  |  |  | R513A | optional | ja | Luft / Wasser
Mitsubishi Electric Europe B.V | i-FX-N-G05 /A /0652 | 506.8 | 152 | 3.8 | 56.58% |  |  |  |  | R513A | optional | ja | Luft / Wasser
Mitsubishi Electric Europe B.V | i-FX-Q2 /CA /0802 | 558.7 | 152 | 3.8 | 56.58% |  |  |  |  | R134a | optional | ja | Luft / Wasser
Mitsubishi Electric Europe B.V | i-FX-Q2 /SL-CA /0702 | 492.7 | 152 | 3.8 | 56.58% |  |  |  |  | R134a | optional | ja | Luft / Wasser
Mitsubishi Electric Europe B.V | i-FX-Q2-G05 /CA /0502 | 367.6 | 152 | 3.8 | 56.58% |  |  |  |  | R513A | optional | ja | Luft / Wasser
Mitsubishi Electric Europe B.V | i-FX-Q2-G05 /CA /0902 | 695.6 | 152 | 3.8 | 56.58% |  |  |  |  | R513A | optional | ja | Luft / Wasser
Mitsubishi Electric Europe B.V | i-NX-N /SL /0402P | 93.5 | 152 | 3.8 | 56.58% |  |  |  |  | R410A | optional | ja | Luft / Wasser
Mitsubishi Electric Europe B.V | i-NX-N /SL /0502P | 103.6 | 152 | 3.8 | 56.58% |  |  |  |  | R410A | optional | ja | Luft / Wasser
Mitsubishi Electric Europe B.V | i-NX-N /0352P | 84.9 | 152 | 3.8 | 56.58% |  |  |  |  | R410A | optional | ja | Luft / Wasser
Mitsubishi Electric Europe B.V | NX-CN /D /K/452 | 83.4 | 152 | 3.8 | 56.58% |  |  |  |  | R410A | optional | ja | Luft / Wasser
Mitsubishi Electric Europe B.V | NX-CN /D /SL-K/702 | 132.9 | 152 | 3.8 | 56.58% |  |  |  |  | R410A | optional | ja | Luft / Wasser
Mitsubishi Electric Europe B.V | NX-CN /K/452 | 83.4 | 152 | 3.8 | 56.58% |  |  |  |  | R410A | optional | ja | Luft / Wasser
Mitsubishi Electric Europe B.V | NX-CN /SL-K/702 | 132.9 | 152 | 3.8 | 56.58% |  |  |  |  | R410A | optional | ja | Luft / Wasser
Mitsubishi Electric Europe B.V | NX-N /LN-CA /0704T | 152.9 | 152 | 3.8 | 56.58% |  |  |  |  | R410A | optional | ja | Luft / Wasser
Mitsubishi Electric Europe B.V | NX-N /LN-CA /1104T | 244.5 | 152 | 3.8 | 56.58% |  |  |  |  | R410A | optional | ja | Luft / Wasser
Mitsubishi Electric Europe B.V | NX-N /SL-CA /1104T | 243.1 | 152 | 3.8 | 56.58% |  |  |  |  | R410A | optional | ja | Luft / Wasser
Mitsubishi Electric Europe B.V | NX-N-G06 /CA /EC /0302P | 62 | 152 | 3.8 | 56.58% |  |  |  |  | R454B | optional | ja | Luft / Wasser
Mitsubishi Electric Europe B.V | NX-N-G06 /LN-CA /EC /0302P | 62 | 152 | 3.8 | 56.58% |  |  |  |  | R454B | optional | ja | Luft / Wasser
Mitsubishi Electric Europe B.V | NX-N-G06 /LN-CA /1204T | 248.9 | 152 | 3.8 | 56.58% |  |  |  |  | R454B | optional | ja | Luft / Wasser
Mitsubishi Electric Europe B.V | NX-Q /SL /0262P | 56.4 | 152 | 3.8 | 56.58% |  |  |  |  | R410A | optional | ja | Luft / Wasser
Mitsubishi Electric Europe B.V | NX-Q-G06 /LN /EC /1104 | 213.8 | 152 | 3.8 | 56.58% |  |  |  |  | R454B | optional | ja | Luft / Wasser
Mitsubishi Electric Europe B.V | NX-Q-G06 /LN /EC /1204 | 238.3 | 152 | 3.8 | 56.58% |  |  |  |  | R454B | optional | ja | Luft / Wasser
Mitsubishi Electric Europe B.V | NX-Q-G06 /0262P | 53.1 | 152 | 3.8 | 56.58% |  |  |  |  | R454B | optional | ja | Luft / Wasser
Mitsubishi Electric Europe B.V | NX2-N-G06 /A /0768 | 616.9 | 152 | 3.8 | 56.58% |  |  |  |  | R454B | optional | ja | Luft / Wasser
Mitsubishi Electric Europe B.V | NX2-N-G06 /D /A /0768 | 616.9 | 152 | 3.8 | 56.58% |  |  |  |  | R454B | optional | ja | Luft / Wasser
Mitsubishi Electric Europe B.V | NX2-N-G06 /D /SL /EC /0344 | 227 | 152 | 3.8 | 56.58% |  |  |  |  | R454B | optional | ja | Luft / Wasser
Mitsubishi Electric Europe B.V | NX2-N-G06 /D /SL /EC /0446 | 294.2 | 152 | 3.8 | 56.58% |  |  |  |  | R454B | optional | ja | Luft / Wasser
Mitsubishi Electric Europe B.V | NX2-N-G06 /SL /EC /0344 | 227 | 152 | 3.8 | 56.58% |  |  |  |  | R454B | optional | ja | Luft / Wasser
Mitsubishi Electric Europe B.V | NX2-N-G06 /SL /EC /0446 | 294.2 | 152 | 3.8 | 56.58% |  |  |  |  | R454B | optional | ja | Luft / Wasser
Mitsubishi Electric Europe B.V | NX2-Q-G06 /A /0506 | 387.6 | 152 | 3.8 | 56.58% |  |  |  |  | R454B | optional | ja | Luft / Wasser
Mitsubishi Electric Europe B.V | NX2-Q-G06 /A /0768 | 616.9 | 152 | 3.8 | 56.58% |  |  |  |  | R454B | optional | ja | Luft / Wasser
Mitsubishi Electric Europe B.V | NX2-Q-G06 /SL /0404 | 320.8 | 152 | 3.8 | 56.58% |  |  |  |  | R454B | optional | ja | Luft / Wasser
MTA | HAries Tech HAST 090 SSN | 184 | 152 | 3.8 | 56.58% | [5 empty] | ja | nein | Luft / Wasser
MTA | HAries Tech HAST 100 SSN | 192 | 152 | 3.8 | 56.58% | [5 empty] | ja | nein | Luft / Wasser
Panasonic Deutschland | AQAZ0130HA | 137 | 152 | 3.8 | 56.58% |  |  |  |  | R32 | optional | optional | Luft / Wasser
Panasonic Deutschland | U-10ME2E8 / PAW-250WP5G1 | 19 | 152 | 3.8 | 56.58% |  |  |  |  | R410A | ja | ja | Luft / Wasser
Panasonic Deutschland | U-130CN | 137 | 152 | 3.8 | 56.58% |  |  |  |  | R32 | optional | optional | Luft / Wasser
Panasonic Deutschland | U-130CO | 137 | 152 | 3.8 | 56.58% |  |  |  |  | R32 | optional | optional | Luft / Wasser
Panasonic Deutschland | U-20ME2E8 / PAW-500WP5G1 | 36 | 152 | 3.8 | 56.58% |  |  |  |  | R410A | ja | ja | Luft / Wasser
Rhoss S.p.a. | THAETU 6630 | 518 | 152 | 3.8 | 56.58% |  |  |  |  | R454B | ja | ja | Luft / Wasser
S-Klima | SAL550RS2 | 37 | 152 | 3.8 | 56.58% |  |  |  |  | R32 | optional | ja | Luft / Wasser
SmartHeat Deutschland GmbH | aero plus 088 | 51 | 152 | 3.8 | 56.58% | 54 | 130 | 3.25 | 38.46% | R407C | ja | ja | Luft / Wasser
SmartHeat Deutschland GmbH | aero plus 088 R | 51 | 152 | 3.8 | 56.58% | 54 | 130 | 3.25 | 38.46% | R407C | ja | ja | Luft / Wasser
Thermia Wärmepumpen | Thermia Atec 16 | 9 | 152 | 3.8 | 56.58% | 13 | 121 | 3.025 | 48.76% |  | ja | nein | Luft / Wasser
Trane | CXAX 039 HE SN | 34.3 | 152 | 3.8 | 56.58% |  |  |  |  | R454B | optional | ja | Luft / Wasser
Trane | CXAX 039 HE SN | 34.3 | 152 | 3.8 | 56.58% |  |  |  |  | R454B | optional | ja | Luft / Wasser
Trane | CXAX 36 HE LN - R454B | 95 | 152 | 3.8 | 56.58% |  |  |  |  | R454B | optional | ja | Luft / Wasser
Viessmann Climate Solutions SE | Vitocal 200-A Pro AWO-AC 202.A064 | 51 | 152 | 3.8 | 56.58% | 54 | 130 | 3.25 | 38.46% | R407C | ja | ja | Luft / Wasser
MTA | Hocean Tech HOCT 100 | 42.4 | 152 | 3.8 | [6 empty] | ja | nein | Wasser / Wasser
Fujitsu General (Euro) GmbH | AOHG45KBTB | 9.2 | 151.8 | 3.795 | [5 empty] | R32 | ja | optional | Luft / Luft (Heizleistung > 12 kW) (mit Prüfnachweis)
Fujitsu General (Euro) GmbH | AOHG45KRTA | 9.2 | 151.8 | 3.795 | [5 empty] | R32 | ja | optional | Luft / Luft (Heizleistung > 12 kW) (mit Prüfnachweis)
Fujitsu General (Euro) GmbH | AOHG45LBTA | 9.2 | 151.8 | 3.795 | [5 empty] | R410A | ja | optional | Luft / Luft (Heizleistung > 12 kW) (mit Prüfnachweis)
Fujitsu General (Euro) GmbH | AOYG45KBTB | 9.2 | 151.8 | 3.795 | [5 empty] | R32 | ja | optional | Luft / Luft (Heizleistung > 12 kW) (mit Prüfnachweis)
Fujitsu General (Euro) GmbH | AOYG45KRTA | 9.2 | 151.8 | 3.795 | [5 empty] | R32 | ja | optional | Luft / Luft (Heizleistung > 12 kW) (mit Prüfnachweis)
Fujitsu General (Euro) GmbH | AOYG45LBTA | 9.2 | 151.8 | 3.795 | [5 empty] | R410A | ja | optional | Luft / Luft (Heizleistung > 12 kW) (mit Prüfnachweis)
LG Electronics Deutschland GmbH | ZRUN040GSS0 | 12.1 | 151.8 | 3.795 | [5 empty] | R32 | optional | ja | Luft / Luft (Heizleistung > 12 kW) (mit Prüfnachweis)
LG Electronics Deutschland GmbH | ZRUN040LSS0 | 12.1 | 151.8 | 3.795 | [5 empty] | R32 | optional | ja | Luft / Luft (Heizleistung > 12 kW) (mit Prüfnachweis)
EKOTEC | ETHI18M | 24.2 | 151.8 | 3.795 | 56.79% | 25.9 | 136.2 | 3.405 | 32.16% | R410A | ja | nein | Luft / Wasser
Outes - Zhejiang Zhongguang Electrical Co., Ltd. | AHb18D | 9 | 151.8 | 3.795 | 56.79% | 18 | 136.3 | 3.4075 | 32.06% | R410A | optional | optional | Luft / Wasser
AWE Wärmepumpen | ELW 10 | 9.7 | 151.5 | 3.7875 | 57.1% |  |  |  |  | R407C | ja | ja | Luft / Wasser
Carrier Klimatechnik GmbH | 38VT014173RQEE | 22 | 151.4 | 3.785 | [5 empty] | R410A | optional | ja | Luft / Luft (Heizleistung > 12 kW) (mit Prüfnachweis)
Fujitsu General (Euro) GmbH | AJY108GALDH | 19 | 151.4 | 3.785 | [5 empty] | R410A | ja | optional | Luft / Luft (Heizleistung > 12 kW) (mit Prüfnachweis)
Fujitsu General (Euro) GmbH | AJY126LALDH | 28.7 | 151.4 | 3.785 | [5 empty] | R410A | ja | optional | Luft / Luft (Heizleistung > 12 kW) (mit Prüfnachweis)
Samsung Klimatechnik | WPLL-DVM-ST-45 (AM 160 KXVAGH) | 24.4 | 151.4 | 3.785 | [5 empty] | R410A | optional | optional | Luft / Luft (Heizleistung > 12 kW) (mit Prüfnachweis)
Bosch Thermotechnik GmbH | AF5300A 40 C-3 | 40 | 151 | 3.775 | [5 empty] | R410A | optional | optional | Luft / Luft (Heizleistung > 12 kW) (mit Prüfnachweis)
Clivet | MV6-XMi 400T | 40 | 151 | 3.775 | [5 empty] | R410A | ja | optional | Luft / Luft (Heizleistung > 12 kW) (mit Prüfnachweis)
Fujitsu General (Euro) GmbH | AJY054LBLDH | 13.3 | 151 | 3.775 | [5 empty] | R410A | ja | optional | Luft / Luft (Heizleistung > 12 kW) (mit Prüfnachweis)
Fujitsu General (Euro) GmbH | AJY054LELDH | 13.3 | 151 | 3.775 | [5 empty] | R410A | ja | optional | Luft / Luft (Heizleistung > 12 kW) (mit Prüfnachweis)
Fujitsu General (Euro) GmbH | AOHG54KBTB | 9.5 | 151 | 3.775 | [5 empty] | R32 | ja | optional | Luft / Luft (Heizleistung > 12 kW) (mit Prüfnachweis)
Fujitsu General (Euro) GmbH | AOHG54KRTA | 9.5 | 151 | 3.775 | [5 empty] | R32 | ja | optional | Luft / Luft (Heizleistung > 12 kW) (mit Prüfnachweis)
Fujitsu General (Euro) GmbH | AOHG54LBTA | 9.5 | 151 | 3.775 | [5 empty] | R410A | ja | optional | Luft / Luft (Heizleistung > 12 kW) (mit Prüfnachweis)
Fujitsu General (Euro) GmbH | AOYG54KBTB | 9.5 | 151 | 3.775 | [5 empty] | R32 | ja | optional | Luft / Luft (Heizleistung > 12 kW) (mit Prüfnachweis)
Fujitsu General (Euro) GmbH | AOYG54KRTA | 9.5 | 151 | 3.775 | [5 empty] | R32 | ja | optional | Luft / Luft (Heizleistung > 12 kW) (mit Prüfnachweis)
Fujitsu General (Euro) GmbH | AOYG54LBTA | 9.5 | 151 | 3.775 | [5 empty] | R410A | ja | optional | Luft / Luft (Heizleistung > 12 kW) (mit Prüfnachweis)
LG Electronics Deutschland GmbH | ARUN050LMS0 | 14 | 151 | 3.775 | [5 empty] | R410A | optional | optional | Luft / Luft (Heizleistung > 12 kW) (mit Prüfnachweis)
REMKO GmbH & Co. KG | MVV 1200 DC | 12.3 | 151 | 3.775 | [5 empty] | R32 | optional | nein | Luft / Luft (Heizleistung > 12 kW) (mit Prüfnachweis)
AERMEC GmbH | NRB 2006 XHA | 520 | 151 | 3.775 | 57.62% | 384 | 129 | 3.225 | 39.53% | R410A | optional | ja | Luft / Wasser
AERMEC GmbH | NRB 2006 XHE | 538 | 151 | 3.775 | 57.62% | 397 | 129 | 3.225 | 39.53% | R410A | optional | ja | Luft / Wasser
AERMEC GmbH | NRB 3200 XHL | 617 | 151 | 3.775 | 57.62% |  |  |  |  | R410A | optional | ja | Luft / Wasser
AERMEC GmbH | NRG 0302 HL | 58.2 | 151 | 3.775 | 57.62% |  |  |  |  | R32 | optional | ja | Luft / Wasser
AERMEC GmbH | NRG 0800 XH A | 186 | 151 | 3.775 | 57.62% | 187 | 124 | 3.1 | 45.16% | R32 | optional | ja | Luft / Wasser
AERMEC GmbH | NRG 0800 XHLJ | 182 | 151 | 3.775 | 57.62% | 183 | 124 | 3.1 | 45.16% | R32 | optional | ja | Luft / Wasser
AERMEC GmbH | NRG 0900 XHEJ | 216 | 151 | 3.775 | 57.62% | 215 | 127 | 3.175 | 41.73% | R32 | optional | ja | Luft / Wasser
AERMEC GmbH | NRG 1000 XHLJ | 233 | 151 | 3.775 | 57.62% | 234 | 126 | 3.15 | 42.86% | R32 | optional | ja | Luft / Wasser
AERMEC GmbH | NRG 1200 XHLJ | 312 | 151 | 3.775 | 57.62% | 311 | 125 | 3.125 | 44% | R32 | optional | ja | Luft / Wasser
AERMEC GmbH | NRG 1400 XHE | 355 | 151 | 3.775 | 57.62% | 352 | 123 | 3.075 | 46.34% | R32 | optional | ja | Luft / Wasser
AERMEC GmbH | NRG 1600 XHJ | 372 | 151 | 3.775 | 57.62% | 375 | 120 | 3 | 50% | R32 | optional | ja | Luft / Wasser
AERMEC GmbH | NRG 2000 XH | 394 | 151 | 3.775 | 57.62% | 394 | 125 | 3.125 | 44% | R32 | optional | ja | Luft / Wasser
AERMEC GmbH | NRG 2200 XH | 533 | 151 | 3.775 | 57.62% | 535 | 124 | 3.1 | 45.16% | R32 | optional | ja | Luft / Wasser
Carrier GmbH & Co. KG | 30RQP-0330R | 265 | 151 | 3.775 | 57.62% |  |  |  |  | R32 | optional | ja | Luft / Wasser
Carrier GmbH & Co. KG | 30RQ-050R | 40 | 151 | 3.775 | 57.62% |  |  |  |  | R32 | optional | ja | Luft / Wasser
CIAT | Aquaciat ILD200R | 40 | 151 | 3.775 | 57.62% |  |  |  |  | R32 | optional | ja | Luft / Wasser
CIAT | Aquaciat Power ILD 1250R | 265 | 151 | 3.775 | 57.62% |  |  |  |  | R32 | optional | ja | Luft / Wasser
CTC GIERSCH - Enertech GmbH | EcoAir 415 | 13 | 151 | 3.775 | 57.62% | 12 | 123 | 3.075 | 46.34% | R407C | ja | ja | Luft / Wasser
DAIKIN Airconditioning Germany GmbH | EWYT235B-XLA2 | 187.6 | 151 | 3.775 | 57.62% |  |  |  |  | R32 | optional | ja | Luft / Wasser
DAIKIN Airconditioning Germany GmbH | EWYT440B-XLA2 | 351.8 | 151 | 3.775 | 57.62% |  |  |  |  | R32 | optional | ja | Luft / Wasser
DAIKIN Airconditioning Germany GmbH | EWYT440B-XSA2 | 351.8 | 151 | 3.775 | 57.62% |  |  |  |  | R32 | optional | ja | Luft / Wasser
FläktGroup | FGAH2035AG1+.E79 | 71 | 151 | 3.775 | 57.62% |  |  |  |  | R454B | optional | ja | Luft / Wasser
FläktGroup | FGAH2045AG2.SL+.E79 | 88 | 151 | 3.775 | 57.62% |  |  |  |  | R454B | optional | ja | Luft / Wasser
FläktGroup | FGAH4080BG2.SL+.E79 | 162 | 151 | 3.775 | 57.62% |  |  |  |  | R454B | optional | ja | Luft / Wasser
FläktGroup | FGAH4100BG2.SL+.E79 | 207 | 151 | 3.775 | 57.62% |  |  |  |  | R454B | optional | ja | Luft / Wasser
FläktGroup | FGAS2025AG1 | 47.2 | 151 | 3.775 | 57.62% |  |  |  |  | R454B | optional | ja | Luft / Wasser
FläktGroup | FGAS2040AG1 + .E81 | 79.5 | 151 | 3.775 | 57.62% |  |  |  |  | R454B | optional | ja | Luft / Wasser
FläktGroup | FGAS2050AG1.SL | 101 | 151 | 3.775 | 57.62% |  |  |  |  | R454B | optional | ja | Luft / Wasser
FläktGroup | FGAS4036EG2.SL | 254 | 151 | 3.775 | 57.62% |  |  |  |  | R454B | optional | ja | Luft / Wasser
FläktGroup | FGAS4060BG2.SL | 117 | 151 | 3.775 | 57.62% |  |  |  |  | R454B | optional | ja | Luft / Wasser
FläktGroup | FGAS4100BG2.SL | 188 | 151 | 3.775 | 57.62% |  |  |  |  | R454B | optional | ja | Luft / Wasser
FläktGroup | FGAS4120BG2.SL | 242 | 151 | 3.775 | 57.62% |  |  |  |  | R454B | optional | ja | Luft / Wasser
FläktGroup | FGAS6044EG2 + .E81 | 371 | 151 | 3.775 | 57.62% |  |  |  |  | R454B | optional | ja | Luft / Wasser
FläktGroup | FGAS8073EG2.HE | 591 | 151 | 3.775 | 57.62% |  |  |  |  | R454B | optional | ja | Luft / Wasser
FläktGroup | GLAH4100CD2.HE | 223 | 151 | 3.775 | 57.62% |  |  |  |  | R454B | optional | ja | Luft / Wasser
Höcker-Wärmepumpen GmbH | cop-star 100HI | 14 | 151 | 3.775 | 57.62% | 12.6 | 138 | 3.45 | 30.43% | R410A | ja | ja | Luft / Wasser
Höcker-Wärmepumpen GmbH | cop-star 125PI | 13 | 151 | 3.775 | 57.62% | 11.7 | 138 | 3.45 | 30.43% | R410A | ja | ja | Luft / Wasser
Höcker-Wärmepumpen GmbH | cop-star 140PI | 14.5 | 151 | 3.775 | 57.62% | 13.1 | 138 | 3.45 | 30.43% | R410A | ja | ja | Luft / Wasser
Mitsubishi Electric Europe B.V | ERACS2-Q /XL-CA-E /2222 | 370.5 | 151 | 3.775 | 57.62% |  |  |  |  | R134a | optional | ja | Luft / Wasser
Mitsubishi Electric Europe B.V | i-NX-Q /SL /0202P | 44.6 | 151 | 3.775 | 57.62% |  |  |  |  | R410A | optional | ja | Luft / Wasser
Mitsubishi Electric Europe B.V | i-NX-Q /SL /0252P | 51.7 | 151 | 3.775 | 57.62% |  |  |  |  | R410A | optional | ja | Luft / Wasser
Mitsubishi Electric Europe B.V | i-NX-Q /SL /0262P | 58.4 | 151 | 3.775 | 57.62% |  |  |  |  | R410A | optional | ja | Luft / Wasser
Mitsubishi Electric Europe B.V | i-NX-Q /SL /0302P | 68.9 | 151 | 3.775 | 57.62% |  |  |  |  | R410A | optional | ja | Luft / Wasser
Mitsubishi Electric Europe B.V | NX-CN /D /K/804 | 145.1 | 151 | 3.775 | 57.62% |  |  |  |  | R410A | optional | ja | Luft / Wasser
Mitsubishi Electric Europe B.V | NX-CN /K/804 | 145.1 | 151 | 3.775 | 57.62% |  |  |  |  | R410A | optional | ja | Luft / Wasser
Mitsubishi Electric Europe B.V | NX-N /CA /0704T | 150 | 151 | 3.775 | 57.62% |  |  |  |  | R410A | optional | ja | Luft / Wasser
Mitsubishi Electric Europe B.V | NX-N /LN-CA /0604T | 119.3 | 151 | 3.775 | 57.62% |  |  |  |  | R410A | optional | ja | Luft / Wasser
Mitsubishi Electric Europe B.V | NX-N /LN-CA /1004T | 226.6 | 151 | 3.775 | 57.62% |  |  |  |  | R410A | optional | ja | Luft / Wasser
Mitsubishi Electric Europe B.V | NX-N /SL-CA /0804T | 176 | 151 | 3.775 | 57.62% |  |  |  |  | R410A | optional | ja | Luft / Wasser
Mitsubishi Electric Europe B.V | NX-N /SL-CA /1004T | 223.8 | 151 | 3.775 | 57.62% |  |  |  |  | R410A | optional | ja | Luft / Wasser
Mitsubishi Electric Europe B.V | NX-N /SL-CA /1204T | 265.9 | 151 | 3.775 | 57.62% |  |  |  |  | R410A | optional | ja | Luft / Wasser
Mitsubishi Electric Europe B.V | NX-N-G06 /CA /EC /0502P | 99.1 | 151 | 3.775 | 57.62% |  |  |  |  | R454B | optional | ja | Luft / Wasser
Mitsubishi Electric Europe B.V | NX-N-G06 /CA /EC /0612P | 127.5 | 151 | 3.775 | 57.62% |  |  |  |  | R454B | optional | ja | Luft / Wasser
Mitsubishi Electric Europe B.V | NX-N-G06 /CA /0252P | 49.2 | 151 | 3.775 | 57.62% |  |  |  |  | R454B | optional | ja | Luft / Wasser
Mitsubishi Electric Europe B.V | NX-N-G06 /CA /0262P | 53.1 | 151 | 3.775 | 57.62% |  |  |  |  | R454B | optional | ja | Luft / Wasser
Mitsubishi Electric Europe B.V | NX-N-G06 /CA /0904T | 186.3 | 151 | 3.775 | 57.62% |  |  |  |  | R454B | optional | ja | Luft / Wasser
Mitsubishi Electric Europe B.V | NX-N-G06 /LN-CA /EC /0502P | 99.1 | 151 | 3.775 | 57.62% |  |  |  |  | R454B | optional | ja | Luft / Wasser
Mitsubishi Electric Europe B.V | NX-N-G06 /LN-CA /EC /0612P | 127.5 | 151 | 3.775 | 57.62% |  |  |  |  | R454B | optional | ja | Luft / Wasser
Mitsubishi Electric Europe B.V | NX-N-G06 /LN-CA /0252P | 49.2 | 151 | 3.775 | 57.62% |  |  |  |  | R454B | optional | ja | Luft / Wasser
Mitsubishi Electric Europe B.V | NX-N-G06 /LN-CA /0262P | 53.1 | 151 | 3.775 | 57.62% |  |  |  |  | R454B | optional | ja | Luft / Wasser
Mitsubishi Electric Europe B.V | NX-N-G06 /LN-K /EC /1204T | 240.4 | 151 | 3.775 | 57.62% |  |  |  |  | R454B | optional | ja | Luft / Wasser
Mitsubishi Electric Europe B.V | NX-Q-G06 /EC /0402P | 79.5 | 151 | 3.775 | 57.62% |  |  |  |  | R454B | optional | ja | Luft / Wasser
Mitsubishi Electric Europe B.V | NX-Q-G06 /SL /0502P | 101 | 151 | 3.775 | 57.62% |  |  |  |  | R454B | optional | ja | Luft / Wasser
Mitsubishi Electric Europe B.V | NX-Q-G06 /SL /1104 | 213.9 | 151 | 3.775 | 57.62% |  |  |  |  | R454B | optional | ja | Luft / Wasser
Mitsubishi Electric Europe B.V | NX-Q-G06 /0252P | 47.2 | 151 | 3.775 | 57.62% |  |  |  |  | R454B | optional | ja | Luft / Wasser
Mitsubishi Electric Europe B.V | NX2-N-G06 /A /0738 | 591.2 | 151 | 3.775 | 57.62% |  |  |  |  | R454B | optional | ja | Luft / Wasser
Mitsubishi Electric Europe B.V | NX2-N-G06 /D /A /0738 | 591.2 | 151 | 3.775 | 57.62% |  |  |  |  | R454B | optional | ja | Luft / Wasser
Mitsubishi Electric Europe B.V | NX2-N-G06 /D /K /EC /0364 | 293.9 | 151 | 3.775 | 57.62% |  |  |  |  | R454B | optional | ja | Luft / Wasser
Mitsubishi Electric Europe B.V | NX2-N-G06 /D /K /EC /0404 | 323.2 | 151 | 3.775 | 57.62% |  |  |  |  | R454B | optional | ja | Luft / Wasser
Mitsubishi Electric Europe B.V | NX2-N-G06 /D /SL /EC /0404 | 319.2 | 151 | 3.775 | 57.62% |  |  |  |  | R454B | optional | ja | Luft / Wasser
Mitsubishi Electric Europe B.V | NX2-N-G06 /K /EC /0364 | 293.9 | 151 | 3.775 | 57.62% |  |  |  |  | R454B | optional | ja | Luft / Wasser
Mitsubishi Electric Europe B.V | NX2-N-G06 /K /EC /0404 | 323.2 | 151 | 3.775 | 57.62% |  |  |  |  | R454B | optional | ja | Luft / Wasser
Mitsubishi Electric Europe B.V | NX2-N-G06 /SL /EC /0404 | 319.2 | 151 | 3.775 | 57.62% |  |  |  |  | R454B | optional | ja | Luft / Wasser
Mitsubishi Electric Europe B.V | NX2-Q-G06 /A /0738 | 591.2 | 151 | 3.775 | 57.62% |  |  |  |  | R454B | optional | ja | Luft / Wasser
Mitsubishi Electric Europe B.V | NX2-Q-G06 /K /EC /0446 | 370.8 | 151 | 3.775 | 57.62% |  |  |  |  | R454B | optional | ja | Luft / Wasser
Mitsubishi Electric Europe B.V | NX2-Q-G06 /SL /0364 | 253.6 | 151 | 3.775 | 57.62% |  |  |  |  | R454B | optional | ja | Luft / Wasser
MTA | HAries Tech HAST 140 SHE | 311 | 151 | 3.775 | 57.62% | [5 empty] | ja | nein | Luft / Wasser
MTA | Htaurus Tech 030 SSN | 68 | 151 | 3.775 | 57.62% | [5 empty] | ja | nein | Luft / Wasser
MTA | Htaurus Tech 030 SSN/P15 | 69.5 | 151 | 3.775 | 57.62% | [5 empty] | ja | nein | Luft / Wasser
MTA | Htaurus Tech 060 SSN | 121 | 151 | 3.775 | 57.62% | [5 empty] | ja | nein | Luft / Wasser
MTA | Htaurus Tech 060 SSN/P15 | 123 | 151 | 3.775 | 57.62% | [5 empty] | ja | nein | Luft / Wasser
Novelan (ait-deutschland GmbH) | LAP 45-WPR | 36 | 151 | 3.775 | 57.62% | 38 | 124 | 3.1 | 45.16% |  | ja | nein | Luft / Wasser
OCHSNER Wärmepumpen GmbH | OCHSNER AIR 29 C12A | 22 | 151 | 3.775 | 57.62% | 21 | 128 | 3.2 | 40.62% | R407C | ja | ja | Luft / Wasser
OLYMP Werk GmbH | WP26 WHS500 | 8 | 151 | 3.775 | 57.62% |  |  |  |  | R407C | ja | ja | Luft / Wasser
OLYMP Werk GmbH | WP26 WHS800 | 8 | 151 | 3.775 | 57.62% |  |  |  |  | R407C | ja | ja | Luft / Wasser
REMKO GmbH & Co. KG | HTS 80 | 4 | 151 | 3.775 | 57.62% | 5 | 125 | 3.125 | 44% | R410A | ja | ja | Luft / Wasser
REMKO GmbH & Co. KG | WKF 180 Duo | 27 | 151 | 3.775 | 57.62% | 29 | 129 | 3.225 | 39.53% | R410A | optional | ja | Luft / Wasser
Rhoss S.p.a. | THAETI 4350 | 282 | 151 | 3.775 | 57.62% |  |  |  |  | R32 | ja | ja | Luft / Wasser
Rhoss S.p.a. | TXAETU 6600 EXP | 489 | 151 | 3.775 | 57.62% |  |  |  |  | R454B | ja | ja | Luft / Wasser
Trane | CXAF 110 HE EC XLN R454B | 363 | 151 | 3.775 | 57.62% |  |  |  |  | R454B R454B | optional | ja | Luft / Wasser
Trane | CXAX 030 SE SN HDM FIX | 26.6 | 151 | 3.775 | 57.62% |  |  |  |  | R454B | optional | ja | Luft / Wasser
Trane | CXAX 030 SE SN HDM FIX | 26.6 | 151 | 3.775 | 57.62% |  |  |  |  | R454B | optional | ja | Luft / Wasser
Viessmann Werke GmbH & Co KG | Vitocal 300-A AWO 302.B40 | 21 | 151 | 3.775 | 57.62% | 22 | 122 | 3.05 | 47.54% | R449A | ja | ja | Luft / Wasser
REMKO GmbH & Co. KG | MVT 1403 DC | 9.6 | 150.6 | 3.765 | [5 empty] | R32 | optional | nein | Luft / Luft (Heizleistung > 12 kW) (mit Prüfnachweis)
EKOTEC | ETHI10M | 13.5 | 150.4 | 3.76 | 58.24% | 14.5 | 134.9 | 3.3725 | 33.43% | R410A | ja | nein | Luft / Wasser
Outes - Zhejiang Zhongguang Electrical Co., Ltd. | AHb10D | 6 | 150.4 | 3.76 | 58.24% | 10 | 134.9 | 3.3725 | 33.43% | R410A | optional | optional | Luft / Wasser
Fujitsu General (Euro) GmbH | AJY040LBLDH | 12.6 | 150.2 | 3.755 | [5 empty] | R410A | ja | optional | Luft / Luft (Heizleistung > 12 kW) (mit Prüfnachweis)
Fujitsu General (Euro) GmbH | AJY040LELDH | 12.6 | 150.2 | 3.755 | [5 empty] | R410A | ja | optional | Luft / Luft (Heizleistung > 12 kW) (mit Prüfnachweis)
Fujitsu General (Euro) GmbH | AJY072LALDH | 23.7 | 150.2 | 3.755 | [5 empty] | R410A | ja | optional | Luft / Luft (Heizleistung > 12 kW) (mit Prüfnachweis)
Hisense | AVWT-136FKFSHA | 40 | 150.2 | 3.755 | [5 empty] | R410A | optional | optional | Luft / Luft (Heizleistung > 12 kW) (mit Prüfnachweis)
Hisense | AVWT-154FKFSHA | 45 | 150.2 | 3.755 | [5 empty] | R410A | optional | optional | Luft / Luft (Heizleistung > 12 kW) (mit Prüfnachweis)
Hisense | AVWT-190HKSS | 56 | 150.2 | 3.755 | [5 empty] | R410A | optional | optional | Luft / Luft (Heizleistung > 12 kW) (mit Prüfnachweis)
Samsung Klimatechnik | WPLL-DVM-ST-72 (AM 260 KXVAGH) | 32 | 150.2 | 3.755 | [5 empty] | R410A | optional | optional | Luft / Luft (Heizleistung > 12 kW) (mit Prüfnachweis)
Hautec GmbH | HWL-A 46 I | 8.6 | 150.2 | 3.755 | 58.46% |  |  |  |  | R290 | ja | ja | Luft / Wasser
Swegon - BlueBox | Zeta Sky Hi HP SLN 8.2 | 68.3 | 150.2 | 3.755 | 58.46% | [5 empty] | ja | ja | Luft / Wasser
Swegon - BlueBox | Zeta Sky Hi HP 8.2 | 68.3 | 150.2 | 3.755 | 58.46% | [5 empty] | ja | ja | Luft / Wasser
EKOTEC | ETHI14M | 19.1 | 150.1 | 3.7525 | 58.56% | 20.5 | 135.3 | 3.3825 | 33.04% | R410A | ja | nein | Luft / Wasser
Outes - Zhejiang Zhongguang Electrical Co., Ltd. | AHb14D | 7 | 150.1 | 3.7525 | 58.56% | 13 | 135.3 | 3.3825 | 33.04% | R410A | optional | optional | Luft / Wasser
AERMEC GmbH | ANK 100 HA | 25 | 150 | 3.75 | 58.67% |  |  |  |  | R410A | optional | ja | Luft / Wasser
AERMEC GmbH | ANK 100 HP | 25 | 150 | 3.75 | 58.67% |  |  |  |  | R410A | optional | ja | Luft / Wasser
AERMEC GmbH | ANKI 020 HX | 6 | 150 | 3.75 | 58.67% |  |  |  |  | R410A | optional | ja | Luft / Wasser
AERMEC GmbH | ANKI 025 HX | 7 | 150 | 3.75 | 58.67% |  |  |  |  | R410A | optional | ja | Luft / Wasser
AERMEC GmbH | NRB 0352 HL | 78.2 | 150 | 3.75 | 58.67% |  |  |  |  | R410A | optional | ja | Luft / Wasser
AERMEC GmbH | NRB 0900 HA | 239 | 150 | 3.75 | 58.67% | 233 | 120 | 3 | 50% | R410A | optional | ja | Luft / Wasser
AERMEC GmbH | NRB 0900 HE | 242 | 150 | 3.75 | 58.67% | 236 | 120 | 3 | 50% | R410A | optional | ja | Luft / Wasser
AERMEC GmbH | NRB 1100 HE | 298 | 150 | 3.75 | 58.67% | 290 | 121 | 3.025 | 48.76% | R410A | optional | ja | Luft / Wasser
AERMEC GmbH | NRB 1400 HA | 377 | 150 | 3.75 | 58.67% | 367 | 121 | 3.025 | 48.76% | R410A | optional | ja | Luft / Wasser
AERMEC GmbH | NRB 1400 HE | 377 | 150 | 3.75 | 58.67% | 367 | 120 | 3 | 50% | R410A | optional | ja | Luft / Wasser
AERMEC GmbH | NRB 1805 XHL | 353 | 150 | 3.75 | 58.67% |  |  |  |  | R410A | optional | ja | Luft / Wasser
AERMEC GmbH | NRB 2206 XHL | 433 | 150 | 3.75 | 58.67% |  |  |  |  | R410A | optional | ja | Luft / Wasser
AERMEC GmbH | NRG 1100 XH A | 273 | 150 | 3.75 | 58.67% | 273 | 124 | 3.1 | 45.16% | R32 | optional | ja | Luft / Wasser
AERMEC GmbH | NRG 1100 XHLJ | 267 | 150 | 3.75 | 58.67% | 269 | 124 | 3.1 | 45.16% | R32 | optional | ja | Luft / Wasser
AERMEC GmbH | NRG 1400 XH A | 354 | 150 | 3.75 | 58.67% | 354 | 123 | 3.075 | 46.34% | R32 | optional | ja | Luft / Wasser
AERMEC GmbH | NRP1204 E4 / E2 J | 305 | 150 | 3.75 | 58.67% |  |  |  |  | R410A | optional | ja | Luft / Wasser
alpha innotec (ait-deutschland GmbH) | LWD 90A-HMD 1 | 10 | 150 | 3.75 | 58.67% | 10 | 126 | 3.15 | 42.86% | R290 | ja | ja | Luft / Wasser
alpha innotec (ait-deutschland GmbH) | LWD 90A-HTD | 10 | 150 | 3.75 | 58.67% | 10 | 126 | 3.15 | 42.86% | R290 | ja | ja | Luft / Wasser
Austria Email GmbH | LWP 14 Eco HT (inkl. RT.) | 13 | 150 | 3.75 | 58.67% | 11 | 121 | 3.025 | 48.76% | R410A | ja | ja | Luft / Wasser
Austria Email GmbH | LWPK 14 Eco HT (inkl. RT.) | 13 | 150 | 3.75 | 58.67% | 11 | 121 | 3.025 | 48.76% | R410A | ja | ja | Luft / Wasser
CTA AG | Aeroheat AH CN 9 a | 10 | 150 | 3.75 | 58.67% | 10 | 126 | 3.15 | 42.86% | R290 | ja | ja | Luft / Wasser
DAIKIN Airconditioning Germany GmbH | EWYT175B-XRA1 | 137.9 | 150 | 3.75 | 58.67% |  |  |  |  | R32 | optional | ja | Luft / Wasser
DAIKIN Airconditioning Germany GmbH | EWYT235B-XRA2 | 186.2 | 150 | 3.75 | 58.67% |  |  |  |  | R32 | optional | ja | Luft / Wasser
DAIKIN Airconditioning Germany GmbH | EWYT400B-XLA2 | 317 | 150 | 3.75 | 58.67% |  |  |  |  | R32 | optional | ja | Luft / Wasser
DAIKIN Airconditioning Germany GmbH | EWYT400B-XSA2 | 317 | 150 | 3.75 | 58.67% |  |  |  |  | R32 | optional | ja | Luft / Wasser
DAIKIN Airconditioning Germany GmbH | EWYT500B-XLA2 | 395.5 | 150 | 3.75 | 58.67% |  |  |  |  | R32 | optional | ja | Luft / Wasser
DAIKIN Airconditioning Germany GmbH | EWYT500B-XSA2 | 395.5 | 150 | 3.75 | 58.67% |  |  |  |  | R32 | optional | ja | Luft / Wasser
FläktGroup | FGAH2056AG2.SL+.E79 | 109 | 150 | 3.75 | 58.67% |  |  |  |  | R454B | optional | ja | Luft / Wasser
FläktGroup | FGAH2071AG2.SL+.E79 | 147 | 150 | 3.75 | 58.67% |  |  |  |  | R454B | optional | ja | Luft / Wasser
FläktGroup | FGAH4060BG2.SL+.E79 | 118 | 150 | 3.75 | 58.67% |  |  |  |  | R454B | optional | ja | Luft / Wasser
FläktGroup | FGAS2020AG1 + .E81 | 41.7 | 150 | 3.75 | 58.67% |  |  |  |  | R454B | optional | ja | Luft / Wasser
FläktGroup | FGAS2030AG1 | 62.9 | 150 | 3.75 | 58.67% |  |  |  |  | R454B | optional | ja | Luft / Wasser
FläktGroup | FGAS2050AG1 + .E81 | 102 | 150 | 3.75 | 58.67% |  |  |  |  | R454B | optional | ja | Luft / Wasser
FläktGroup | FGAS4034EG2 + .E81 | 269 | 150 | 3.75 | 58.67% |  |  |  |  | R454B | optional | ja | Luft / Wasser
FläktGroup | FGAS4034EG2.SL | 228 | 150 | 3.75 | 58.67% |  |  |  |  | R454B | optional | ja | Luft / Wasser
FläktGroup | FGAS6052EG2.SL | 358 | 150 | 3.75 | 58.67% |  |  |  |  | R454B | optional | ja | Luft / Wasser
FläktGroup | GLAH2015CD1.HE | 34 | 150 | 3.75 | 58.67% |  |  |  |  | R454B | optional | ja | Luft / Wasser
FläktGroup | GLAH2018CD1.HE | 37 | 150 | 3.75 | 58.67% |  |  |  |  | R454B | optional | ja | Luft / Wasser
FläktGroup | GLAH6171CD2.LT | 368 | 150 | 3.75 | 58.67% |  |  |  |  | R454B | optional | ja | Luft / Wasser
Hitachi - Johnson Controls Hitachi Air Conditioning Europe SAS | YUTAKI S (8HP) RAS-8WHNPE+RWM-8.0N1E | 18 | 150 | 3.75 | 58.67% | 16 | 120 | 3 | 50% | R410A | ja | optional | Luft / Wasser
Hitachi - Johnson Controls Hitachi Air Conditioning Europe SAS | YUTAKI S80 COMBI (6HP) RAS-6WHNPE + RWH-6.0NFWE + DHWS(200/260)S-2.7H2E | 16 | 150 | 3.75 | 58.67% | 16 | 125 | 3.125 | 44% | R410A R134a | ja | optional | Luft / Wasser
Hitachi - Johnson Controls Hitachi Air Conditioning Europe SAS | YUTAKI S80 (6HP) RAS-6WHNPE + RWH-6.0NFE | 16 | 150 | 3.75 | 58.67% | 16 | 125 | 3.125 | 44% | R410A R134a | ja | optional | Luft / Wasser
Mitsubishi Electric Europe B.V | ERACS2-Q /XL-CA-E /2022 | 362.9 | 150 | 3.75 | 58.67% |  |  |  |  | R134a | optional | ja | Luft / Wasser
Mitsubishi Electric Europe B.V | ERACS2-Q-G05 /XL-CA /2222 | 390.1 | 150 | 3.75 | 58.67% |  |  |  |  | R513A | optional | ja | Luft / Wasser
Mitsubishi Electric Europe B.V | ERACS2-Q-G05 /XL-CA /2622 | 467.4 | 150 | 3.75 | 58.67% |  |  |  |  | R513A | optional | ja | Luft / Wasser
Mitsubishi Electric Europe B.V | ERACS2-Q-G05 /XL-CA /3222 | 611.7 | 150 | 3.75 | 58.67% |  |  |  |  | R513A | optional | ja | Luft / Wasser
Mitsubishi Electric Europe B.V | i-FX-Q2 /CA /0702 | 478.3 | 150 | 3.75 | 58.67% |  |  |  |  | R134a | optional | ja | Luft / Wasser
Mitsubishi Electric Europe B.V | i-FX-Q2-G05 /CA /0652 | 472.7 | 150 | 3.75 | 58.67% |  |  |  |  | R513A | optional | ja | Luft / Wasser
Mitsubishi Electric Europe B.V | i-FX-Q2-G05 /SL-CA /0702 | 497.6 | 150 | 3.75 | 58.67% |  |  |  |  | R513A | optional | ja | Luft / Wasser
Mitsubishi Electric Europe B.V | i-NX-N /0402P | 84 | 150 | 3.75 | 58.67% |  |  |  |  | R410A | optional | ja | Luft / Wasser
Mitsubishi Electric Europe B.V | i-NX-N /0502P | 105.3 | 150 | 3.75 | 58.67% |  |  |  |  | R410A | optional | ja | Luft / Wasser
Mitsubishi Electric Europe B.V | NX-N /CA /0904T | 199.2 | 150 | 3.75 | 58.67% |  |  |  |  | R410A | optional | ja | Luft / Wasser
Mitsubishi Electric Europe B.V | NX-N /LN-CA /1204T | 266.2 | 150 | 3.75 | 58.67% |  |  |  |  | R410A | optional | ja | Luft / Wasser
Mitsubishi Electric Europe B.V | NX-N-G06 /CA /1004T | 208.8 | 150 | 3.75 | 58.67% |  |  |  |  | R454B | optional | ja | Luft / Wasser
Mitsubishi Electric Europe B.V | NX-N-G06 /K /0202P | 40.2 | 150 | 3.75 | 58.67% |  |  |  |  | R454B | optional | ja | Luft / Wasser
Mitsubishi Electric Europe B.V | NX-N-G06 /LN-K /EC /0604T | 117.9 | 150 | 3.75 | 58.67% |  |  |  |  | R454B | optional | ja | Luft / Wasser
Mitsubishi Electric Europe B.V | NX-N-G06 /LN-K /EC /1104T | 224 | 150 | 3.75 | 58.67% |  |  |  |  | R454B | optional | ja | Luft / Wasser
Mitsubishi Electric Europe B.V | NX-N-G06 /LN-K /EC /1204P | 240.4 | 150 | 3.75 | 58.67% |  |  |  |  | R454B | optional | ja | Luft / Wasser
Mitsubishi Electric Europe B.V | NX-N-G06 /LN-K /0202P | 40.2 | 150 | 3.75 | 58.67% |  |  |  |  | R454B | optional | ja | Luft / Wasser
Mitsubishi Electric Europe B.V | NX-Q /SL /0152P | 33.2 | 150 | 3.75 | 58.67% |  |  |  |  | R410A | optional | ja | Luft / Wasser
Mitsubishi Electric Europe B.V | NX-Q /SL /0182P | 38.6 | 150 | 3.75 | 58.67% |  |  |  |  | R410A | optional | ja | Luft / Wasser
Mitsubishi Electric Europe B.V | NX-Q /SL /0302P | 66.7 | 150 | 3.75 | 58.67% |  |  |  |  | R410A | optional | ja | Luft / Wasser
Mitsubishi Electric Europe B.V | NX-Q /SL /0402P | 84.3 | 150 | 3.75 | 58.67% |  |  |  |  | R410A | optional | ja | Luft / Wasser
Mitsubishi Electric Europe B.V | NX-Q-G06 /EC /0202P | 41.7 | 150 | 3.75 | 58.67% |  |  |  |  | R454B | optional | ja | Luft / Wasser
Mitsubishi Electric Europe B.V | NX-Q-G06 /EC /0502P | 101.7 | 150 | 3.75 | 58.67% |  |  |  |  | R454B | optional | ja | Luft / Wasser
Mitsubishi Electric Europe B.V | NX-Q-G06 /0302P | 62.9 | 150 | 3.75 | 58.67% |  |  |  |  | R454B | optional | ja | Luft / Wasser
Mitsubishi Electric Europe B.V | NX2-N-G06 /A /0364 | 295.7 | 150 | 3.75 | 58.67% |  |  |  |  | R454B | optional | ja | Luft / Wasser
Mitsubishi Electric Europe B.V | NX2-N-G06 /A /0546 | 370.7 | 150 | 3.75 | 58.67% |  |  |  |  | R454B | optional | ja | Luft / Wasser
Mitsubishi Electric Europe B.V | NX2-N-G06 /D /A /0364 | 295.7 | 150 | 3.75 | 58.67% |  |  |  |  | R454B | optional | ja | Luft / Wasser
Mitsubishi Electric Europe B.V | NX2-N-G06 /D /A /0546 | 370.7 | 150 | 3.75 | 58.67% |  |  |  |  | R454B | optional | ja | Luft / Wasser
Mitsubishi Electric Europe B.V | NX2-Q-G06 /K /EC /0344 | 269.4 | 150 | 3.75 | 58.67% |  |  |  |  | R454B | optional | ja | Luft / Wasser
Mitsubishi Electric Europe B.V | NX2-Q-G06 /SL /0344 | 228.1 | 150 | 3.75 | 58.67% |  |  |  |  | R454B | optional | ja | Luft / Wasser
Mitsubishi Electric Europe B.V | NX2-Q-G06 /SL /0526 | 357.7 | 150 | 3.75 | 58.67% |  |  |  |  | R454B | optional | ja | Luft / Wasser
MTA | HAries Tech HAST 080 SSN | 164 | 150 | 3.75 | 58.67% | [5 empty] | ja | nein | Luft / Wasser
MTA | Htaurus Tech 040 SSN | 85 | 150 | 3.75 | 58.67% | [5 empty] | ja | nein | Luft / Wasser
MTA | Htaurus Tech 040 SSN/P15 | 86.7 | 150 | 3.75 | 58.67% | [5 empty] | ja | nein | Luft / Wasser
NOVELAN (ait-deutschland GmbH) | LAD 9-CSD | 10 | 150 | 3.75 | 58.67% | 10 | 126 | 3.15 | 42.86% | R290 | ja | ja | Luft / Wasser
NOVELAN (ait-deutschland GmbH) | LAD 9-HID 1 | 10 | 150 | 3.75 | 58.67% | 10 | 126 | 3.15 | 42.86% | R290 | ja | ja | Luft / Wasser
REMKO GmbH & Co. KG | WKF 120 Duo | 17 | 150 | 3.75 | 58.67% | 18 | 125 | 3.125 | 44% | R410A | optional | ja | Luft / Wasser
REMKO GmbH & Co. KG | WKF 70 | 5 | 150 | 3.75 | 58.67% | 6 | 133 | 3.325 | 35.34% | R410A | optional | ja | Luft / Wasser
REMKO GmbH & Co. KG | WKF 70-compact | 5 | 150 | 3.75 | 58.67% | 6 | 133 | 3.325 | 35.34% | R410A | optional | ja | Luft / Wasser
Rhoss S.p.a. | THAETU 4410 | 335 | 150 | 3.75 | 58.67% |  |  |  |  | R454B | ja | ja | Luft / Wasser
Rhoss S.p.a. | THAETU 5520 | 424 | 150 | 3.75 | 58.67% |  |  |  |  | R454B | ja | ja | Luft / Wasser
Rhoss S.p.a. | TXAETU 6630 EXP | 515 | 150 | 3.75 | 58.67% |  |  |  |  | R454B | ja | ja | Luft / Wasser
Thermia Wärmepumpen | Thermia Atec 13 | 8 | 150 | 3.75 | 58.67% | 11 | 126 | 3.15 | 42.86% |  | ja | nein | Luft / Wasser
Trane | CXAF 180 HE EC XLN R454B | 522 | 150 | 3.75 | 58.67% |  |  |  |  | R454B R454B | optional | ja | Luft / Wasser
Vaillant Deutschland GmbH & Co. KG | aroTHERM perform VWL 255/3 AS + VWL 255 IS S1 | 29 | 150 | 3.75 | 58.67% | 29 | 134 | 3.35 | 34.33% | R407C | ja | ja | Luft / Wasser
Vaillant Deutschland GmbH & Co. KG | aroTHERM perform VWL 255/3 AS S4 + VWL 255 IS S1 | 29 | 150 | 3.75 | 58.67% | 29 | 134 | 3.35 | 34.33% | R407C | ja | ja | Luft / Wasser
Swegon - BlueBox | Zeta Sky Hi HP SLN 6.2 | 54 | 149.4 | 3.735 | 59.3% | [5 empty] | ja | ja | Luft / Wasser
Swegon - BlueBox | Zeta Sky Hi HP 6.2 | 54 | 149.4 | 3.735 | 59.3% | [5 empty] | ja | ja | Luft / Wasser
AERMEC GmbH | NRB 1100 HA | 292 | 149 | 3.725 | 59.73% | 284 | 120 | 3 | 50% | R410A | optional | ja | Luft / Wasser
AERMEC GmbH | NRB 2006 XH | 379 | 149 | 3.725 | 59.73% |  |  |  |  | R410A | optional | ja | Luft / Wasser
AERMEC GmbH | NRB 2406 XH | 462 | 149 | 3.725 | 59.73% |  |  |  |  | R410A | optional | ja | Luft / Wasser
AERMEC GmbH | NRB 2406 XHA | 627 | 149 | 3.725 | 59.73% | 462 | 123 | 3.075 | 46.34% | R410A | optional | ja | Luft / Wasser
AERMEC GmbH | NRB 2406 XHE | 643 | 149 | 3.725 | 59.73% | 474 | 123 | 3.075 | 46.34% | R410A | optional | ja | Luft / Wasser
AERMEC GmbH | NRB 2800 XH | 539 | 149 | 3.725 | 59.73% |  |  |  |  | R410A | optional | ja | Luft / Wasser
AERMEC GmbH | NRG 0502XHEJ | 91 | 149 | 3.725 | 59.73% |  |  |  |  | R32 | optional | ja | Luft / Wasser
AERMEC GmbH | NRG 0552XHEJ | 101 | 149 | 3.725 | 59.73% | 103 | 122 | 3.05 | 47.54% | R32 | optional | ja | Luft / Wasser
AERMEC GmbH | NRG 0552 XHAJ | 101 | 149 | 3.725 | 59.73% | 103 | 122 | 3.05 | 47.54% | R32 | optional | ja | Luft / Wasser
AERMEC GmbH | NRG 0602XHEJ | 110 | 149 | 3.725 | 59.73% | 110 | 122 | 3.05 | 47.54% | R32 | optional | ja | Luft / Wasser
AERMEC GmbH | NRG 0602 XHAJ | 110 | 149 | 3.725 | 59.73% | 122 | 122 | 3.05 | 47.54% | R32 | optional | ja | Luft / Wasser
AERMEC GmbH | NRG 0652XHEJ | 121 | 149 | 3.725 | 59.73% | 122 | 122 | 3.05 | 47.54% | R32 | optional | ja | Luft / Wasser
AERMEC GmbH | NRG 0652 XHAJ | 121 | 149 | 3.725 | 59.73% |  |  |  |  | R32 | optional | ja | Luft / Wasser
AERMEC GmbH | NRG 0800 XHE | 190 | 149 | 3.725 | 59.73% | 189 | 124 | 3.1 | 45.16% | R32 | optional | ja | Luft / Wasser
AERMEC GmbH | NRG 0900 XHLJ | 212 | 149 | 3.725 | 59.73% | 212 | 125 | 3.125 | 44% | R32 | optional | ja | Luft / Wasser
AERMEC GmbH | NRG 1000 XH A | 237 | 149 | 3.725 | 59.73% | 237 | 124 | 3.1 | 45.16% | R32 | optional | ja | Luft / Wasser
AERMEC GmbH | NRG 1100 XHE | 278 | 149 | 3.725 | 59.73% | 277 | 124 | 3.1 | 45.16% | R32 | optional | ja | Luft / Wasser
AERMEC GmbH | NRG 1200 XH A | 317 | 149 | 3.725 | 59.73% | 316 | 123 | 3.075 | 46.34% | R32 | optional | ja | Luft / Wasser
AERMEC GmbH | NRG 1400 XHL | 347 | 149 | 3.725 | 59.73% | 347 | 122 | 3.05 | 47.54% | R32 | optional | ja | Luft / Wasser
Austria Email GmbH | LWP 16 Eco HT (inkl. RT.) | 14 | 149 | 3.725 | 59.73% | 13 | 121 | 3.025 | 48.76% | R410A | ja | ja | Luft / Wasser
Austria Email GmbH | LWPK 16 Eco HT (inkl. RT.) | 14 | 149 | 3.725 | 59.73% | 13 | 121 | 3.025 | 48.76% | R410A | ja | ja | Luft / Wasser
Carrier GmbH & Co. KG | 30RQP-0270R | 216 | 149 | 3.725 | 59.73% |  |  |  |  | R32 | optional | ja | Luft / Wasser
Carrier GmbH & Co. KG | 30RQ-045R | 35 | 149 | 3.725 | 59.73% |  |  |  |  | R32 | optional | ja | Luft / Wasser
CIAT | Aquaciat ILD180R | 35 | 149 | 3.725 | 59.73% |  |  |  |  | R32 | optional | ja | Luft / Wasser
CIAT | Aquaciat Power ILD 1000R | 216 | 149 | 3.725 | 59.73% |  |  |  |  | R32 | optional | ja | Luft / Wasser
CTC GIERSCH - Enertech GmbH | EcoAir 420 | 14 | 149 | 3.725 | 59.73% | 14 | 123 | 3.075 | 46.34% | R407C | ja | ja | Luft / Wasser
DAIKIN Airconditioning Germany GmbH | EWYT265B-XRA2 | 201.7 | 149 | 3.725 | 59.73% |  |  |  |  | R32 | optional | ja | Luft / Wasser
DAIKIN Airconditioning Germany GmbH | EWYT560B-XLA2 | 439.6 | 149 | 3.725 | 59.73% |  |  |  |  | R32 | optional | ja | Luft / Wasser
DAIKIN Airconditioning Germany GmbH | EWYT560B-XSA2 | 439.6 | 149 | 3.725 | 59.73% |  |  |  |  | R32 | optional | ja | Luft / Wasser
DAIKIN Airconditioning Germany GmbH | EWYT600B-XLA2 | 470.6 | 149 | 3.725 | 59.73% |  |  |  |  | R32 | optional | ja | Luft / Wasser
DAIKIN Airconditioning Germany GmbH | EWYT600B-XSA2 | 470.6 | 149 | 3.725 | 59.73% |  |  |  |  | R32 | optional | ja | Luft / Wasser
FläktGroup | FGAS6050EG2.SL | 392 | 149 | 3.725 | 59.73% |  |  |  |  | R454B | optional | ja | Luft / Wasser
FläktGroup | FGAS6054EG2.SL | 380 | 149 | 3.725 | 59.73% |  |  |  |  | R454B | optional | ja | Luft / Wasser
FläktGroup | GLAH2025CD1.HE | 52 | 149 | 3.725 | 59.73% |  |  |  |  | R454B | optional | ja | Luft / Wasser
FläktGroup | GLAH2026CD1.HE | 56 | 149 | 3.725 | 59.73% |  |  |  |  | R454B | optional | ja | Luft / Wasser
FläktGroup | GLAH4070CD2.HE | 150 | 149 | 3.725 | 59.73% |  |  |  |  | R454B | optional | ja | Luft / Wasser
FläktGroup | GLAH4120CD2.HE | 264 | 149 | 3.725 | 59.73% |  |  |  |  | R454B | optional | ja | Luft / Wasser
Höcker-Wärmepumpen GmbH | cop-star 125HI | 16 | 149 | 3.725 | 59.73% | 14.4 | 136 | 3.4 | 32.35% | R410A | ja | ja | Luft / Wasser
Höcker-Wärmepumpen GmbH | cop-star 140HI | 19 | 149 | 3.725 | 59.73% | 17.1 | 136 | 3.4 | 32.35% | R410A | ja | ja | Luft / Wasser
Mitsubishi Electric Europe B.V | ERACS2-Q /XL-CA-E /1062 | 154.6 | 149 | 3.725 | 59.73% |  |  |  |  | R134a | optional | ja | Luft / Wasser
Mitsubishi Electric Europe B.V | ERACS2-Q-G05 /XL-CA-E /1562 | 241.8 | 149 | 3.725 | 59.73% |  |  |  |  | R513A | optional | ja | Luft / Wasser
Mitsubishi Electric Europe B.V | i-FX-Q2-G05 /CA /0802 | 557.5 | 149 | 3.725 | 59.73% |  |  |  |  | R513A | optional | ja | Luft / Wasser
Mitsubishi Electric Europe B.V | i-NX-N /SL /0302P | 67.2 | 149 | 3.725 | 59.73% |  |  |  |  | R410A | optional | ja | Luft / Wasser
Mitsubishi Electric Europe B.V | i-NX-Q /SL /0402P | 77.5 | 149 | 3.725 | 59.73% |  |  |  |  | R410A | optional | ja | Luft / Wasser
Mitsubishi Electric Europe B.V | i-NX-Q /0182P | 39.1 | 149 | 3.725 | 59.73% |  |  |  |  | R410A | optional | ja | Luft / Wasser
Mitsubishi Electric Europe B.V | i-NX-Q /0252P | 51.9 | 149 | 3.725 | 59.73% |  |  |  |  | R410A | optional | ja | Luft / Wasser
Mitsubishi Electric Europe B.V | i-NX-Q /0262P | 63.8 | 149 | 3.725 | 59.73% |  |  |  |  | R410A | optional | ja | Luft / Wasser
Mitsubishi Electric Europe B.V | NX-CN /A/402 | 75.1 | 149 | 3.725 | 59.73% |  |  |  |  | R410A | optional | ja | Luft / Wasser
Mitsubishi Electric Europe B.V | NX-CN /D /A/402 | 75.1 | 149 | 3.725 | 59.73% |  |  |  |  | R410A | optional | ja | Luft / Wasser
Mitsubishi Electric Europe B.V | NX-CN /D /K/402 | 74.4 | 149 | 3.725 | 59.73% |  |  |  |  | R410A | optional | ja | Luft / Wasser
Mitsubishi Electric Europe B.V | NX-CN /D /SL-K/402 | 72.5 | 149 | 3.725 | 59.73% |  |  |  |  | R410A | optional | ja | Luft / Wasser
Mitsubishi Electric Europe B.V | NX-CN /K/402 | 74.4 | 149 | 3.725 | 59.73% |  |  |  |  | R410A | optional | ja | Luft / Wasser
Mitsubishi Electric Europe B.V | NX-CN /SL-K/402 | 72.5 | 149 | 3.725 | 59.73% |  |  |  |  | R410A | optional | ja | Luft / Wasser
Mitsubishi Electric Europe B.V | NX-N /CA /1004T | 222.9 | 149 | 3.725 | 59.73% |  |  |  |  | R410A | optional | ja | Luft / Wasser
Mitsubishi Electric Europe B.V | NX-N-G06 /CA /EC /0452P | 88.1 | 149 | 3.725 | 59.73% |  |  |  |  | R454B | optional | ja | Luft / Wasser
Mitsubishi Electric Europe B.V | NX-N-G06 /K /0352P | 70.6 | 149 | 3.725 | 59.73% |  |  |  |  | R454B | optional | ja | Luft / Wasser
Mitsubishi Electric Europe B.V | NX-N-G06 /LN-CA /EC /0452P | 88.1 | 149 | 3.725 | 59.73% |  |  |  |  | R454B | optional | ja | Luft / Wasser
Mitsubishi Electric Europe B.V | NX-N-G06 /LN-K /EC /0904P | 183.2 | 149 | 3.725 | 59.73% |  |  |  |  | R454B | optional | ja | Luft / Wasser
Mitsubishi Electric Europe B.V | NX-N-G06 /LN-K /EC /0904T | 183.2 | 149 | 3.725 | 59.73% |  |  |  |  | R454B | optional | ja | Luft / Wasser
Mitsubishi Electric Europe B.V | NX-N-G06 /LN-K /EC /1104P | 224 | 149 | 3.725 | 59.73% |  |  |  |  | R454B | optional | ja | Luft / Wasser
Mitsubishi Electric Europe B.V | NX-N-G06 /LN-K /0352P | 70.6 | 149 | 3.725 | 59.73% |  |  |  |  | R454B | optional | ja | Luft / Wasser
Mitsubishi Electric Europe B.V | NX-N-G06 /SL-CA /0604T | 110 | 149 | 3.725 | 59.73% |  |  |  |  | R454B | optional | ja | Luft / Wasser
Mitsubishi Electric Europe B.V | NX-N-G06 /SL-K /EC /0704T | 126 | 149 | 3.725 | 59.73% |  |  |  |  | R454B | optional | ja | Luft / Wasser
Mitsubishi Electric Europe B.V | NX-Q /SL /0202P | 45.5 | 149 | 3.725 | 59.73% |  |  |  |  | R410A | optional | ja | Luft / Wasser
Mitsubishi Electric Europe B.V | NX2-N-G06 /A /0404 | 320.8 | 149 | 3.725 | 59.73% |  |  |  |  | R454B | optional | ja | Luft / Wasser
Mitsubishi Electric Europe B.V | NX2-N-G06 /A /0506 | 385.7 | 149 | 3.725 | 59.73% |  |  |  |  | R454B | optional | ja | Luft / Wasser
Mitsubishi Electric Europe B.V | NX2-N-G06 /A /0526 | 355.6 | 149 | 3.725 | 59.73% |  |  |  |  | R454B | optional | ja | Luft / Wasser
Mitsubishi Electric Europe B.V | NX2-N-G06 /D /A /0404 | 320.8 | 149 | 3.725 | 59.73% |  |  |  |  | R454B | optional | ja | Luft / Wasser
Mitsubishi Electric Europe B.V | NX2-N-G06 /D /A /0506 | 385.7 | 149 | 3.725 | 59.73% |  |  |  |  | R454B | optional | ja | Luft / Wasser
Mitsubishi Electric Europe B.V | NX2-N-G06 /D /A /0526 | 355.6 | 149 | 3.725 | 59.73% |  |  |  |  | R454B | optional | ja | Luft / Wasser
Mitsubishi Electric Europe B.V | NX2-N-G06 /D /K /EC /0446 | 368.9 | 149 | 3.725 | 59.73% |  |  |  |  | R454B | optional | ja | Luft / Wasser
Mitsubishi Electric Europe B.V | NX2-N-G06 /D /SL /0506 | 390 | 149 | 3.725 | 59.73% |  |  |  |  | R454B | optional | ja | Luft / Wasser
Mitsubishi Electric Europe B.V | NX2-N-G06 /K /EC /0446 | 368.9 | 149 | 3.725 | 59.73% |  |  |  |  | R454B | optional | ja | Luft / Wasser
Mitsubishi Electric Europe B.V | NX2-N-G06 /SL /0506 | 390 | 149 | 3.725 | 59.73% |  |  |  |  | R454B | optional | ja | Luft / Wasser
Mitsubishi Electric Europe B.V | NX2-Q-G06 /SL /0506 | 391.9 | 149 | 3.725 | 59.73% |  |  |  |  | R454B | optional | ja | Luft / Wasser
Mitsubishi Electric Europe B.V | NX2-Q-G06 /SL /0546 | 380 | 149 | 3.725 | 59.73% |  |  |  |  | R454B | optional | ja | Luft / Wasser
MTA | Htaurus Tech 035 SSN | 73 | 149 | 3.725 | 59.73% | [5 empty] | ja | nein | Luft / Wasser
MTA | Htaurus Tech 035 SSN/P15 | 74.4 | 149 | 3.725 | 59.73% | [5 empty] | ja | nein | Luft / Wasser
Panasonic Deutschland | AQAZ0115HA | 123 | 149 | 3.725 | 59.73% |  |  |  |  | R32 | optional | optional | Luft / Wasser
Panasonic Deutschland | U-115CN | 123 | 149 | 3.725 | 59.73% |  |  |  |  | R32 | optional | optional | Luft / Wasser
Panasonic Deutschland | U-115CO | 123 | 149 | 3.725 | 59.73% |  |  |  |  | R32 | optional | optional | Luft / Wasser
Rhoss S.p.a. | THAETI 4180 | 146 | 149 | 3.725 | 59.73% |  |  |  |  | R32 | ja | ja | Luft / Wasser
Rhoss S.p.a. | THAETI 4220 | 175 | 149 | 3.725 | 59.73% |  |  |  |  | R32 | ja | ja | Luft / Wasser
Rhoss S.p.a. | THAETI 4240 | 187 | 149 | 3.725 | 59.73% |  |  |  |  | R32 | ja | ja | Luft / Wasser
Rhoss S.p.a. | THAETU 4450 | 363 | 149 | 3.725 | 59.73% |  |  |  |  | R454B | ja | ja | Luft / Wasser
Rhoss S.p.a. | THAETU 5560 | 456 | 149 | 3.725 | 59.73% |  |  |  |  | R454B | ja | ja | Luft / Wasser
Rhoss S.p.a. | THAETU 6600 | 493 | 149 | 3.725 | 59.73% |  |  |  |  | R454B | ja | ja | Luft / Wasser
Swegon - BlueBox | Zeta Sky Hi HP SLN 12.2 | 99.8 | 149 | 3.725 | 59.73% | [5 empty] | ja | ja | Luft / Wasser
Swegon - BlueBox | Zeta Sky Hi HP 12.2 | 99.8 | 149 | 3.725 | 59.73% | [5 empty] | ja | ja | Luft / Wasser
Trane | CXAF 140 HE EC LN R454B | 412 | 149 | 3.725 | 59.73% |  |  |  |  | R454B R454B | optional | ja | Luft / Wasser
Swegon - BlueBox | ZETA Sky HP R7 15.2 | 135.1 | 148.2 | 3.705 | 60.59% | [5 empty] | ja | ja | Luft / Wasser
Swegon - BlueBox | ZETA Sky HP SLN R7 15.2 | 135.1 | 148.2 | 3.705 | 60.59% | [5 empty] | ja | ja | Luft / Wasser
AERMEC GmbH | NRB 0800 HA | 201 | 148 | 3.7 | 60.81% |  |  |  |  | R410A | optional | ja | Luft / Wasser
AERMEC GmbH | NRB 0800 HE | 201 | 148 | 3.7 | 60.81% |  |  |  |  | R410A | optional | ja | Luft / Wasser
AERMEC GmbH | NRB 1000 HA | 262 | 148 | 3.7 | 60.81% |  |  |  |  | R410A | optional | ja | Luft / Wasser
AERMEC GmbH | NRB 1000 HE | 266 | 148 | 3.7 | 60.81% |  |  |  |  | R410A | optional | ja | Luft / Wasser
AERMEC GmbH | NRB 1200 HA | 320 | 148 | 3.7 | 60.81% |  |  |  |  | R410A | optional | ja | Luft / Wasser
AERMEC GmbH | NRB 3400 XHA | 898 | 148 | 3.7 | 60.81% | 662 | 125 | 3.125 | 44% | R410A | optional | ja | Luft / Wasser
AERMEC GmbH | NRB 3400 XHE | 904 | 148 | 3.7 | 60.81% | 666 | 125 | 3.125 | 44% | R410A | optional | ja | Luft / Wasser
AERMEC GmbH | NRG 0752XHEJ | 176 | 148 | 3.7 | 60.81% |  |  |  |  | R32 | optional | ja | Luft / Wasser
AERMEC GmbH | NRG 0752 XHAJ | 176 | 148 | 3.7 | 60.81% |  |  |  |  | R32 | optional | ja | Luft / Wasser
AERMEC GmbH | NRG 1000 XHE | 239 | 148 | 3.7 | 60.81% | 238 | 124 | 3.1 | 45.16% | R32 | optional | ja | Luft / Wasser
AERMEC GmbH | NRG 1000 XHL | 233 | 148 | 3.7 | 60.81% | 234 | 123 | 3.075 | 46.34% | R32 | optional | ja | Luft / Wasser
AERMEC GmbH | NRG 1200 XHE | 318 | 148 | 3.7 | 60.81% | 316 | 122 | 3.05 | 47.54% | R32 | optional | ja | Luft / Wasser
AERMEC GmbH | NRG 1600 XH | 372 | 148 | 3.7 | 60.81% |  |  |  |  | R32 | optional | ja | Luft / Wasser
AERMEC GmbH | NRG 1800 XH | 346 | 148 | 3.7 | 60.81% |  |  |  |  | R32 | optional | ja | Luft / Wasser
alpha innotec | Union 10 | 48 | 148 | 3.7 | 60.81% | 38 | 125 | 3.125 | 44% | R290 | optional | nein | Luft / Wasser
Carrier GmbH & Co. KG | 30RQP-0230R | 200 | 148 | 3.7 | 60.81% |  |  |  |  | R32 | optional | ja | Luft / Wasser
CIAT | Aquaciat Power ILD 900R | 200 | 148 | 3.7 | 60.81% |  |  |  |  | R32 | optional | ja | Luft / Wasser
DAIKIN Airconditioning Germany GmbH | EWYT265B-XLA2 | 203.2 | 148 | 3.7 | 60.81% |  |  |  |  | R32 | optional | ja | Luft / Wasser
DAIKIN Airconditioning Germany GmbH | EWYT265B-XSA2 | 203.2 | 148 | 3.7 | 60.81% |  |  |  |  | R32 | optional | ja | Luft / Wasser
FläktGroup | FGAH4120BG2.SL+.E79 | 243 | 148 | 3.7 | 60.81% |  |  |  |  | R454B | optional | ja | Luft / Wasser
FläktGroup | FGAS2040AG1 | 79.5 | 148 | 3.7 | 60.81% |  |  |  |  | R454B | optional | ja | Luft / Wasser
FläktGroup | FGAS2060AG1 + .E81 | 129 | 148 | 3.7 | 60.81% |  |  |  |  | R454B | optional | ja | Luft / Wasser
FläktGroup | FGAS4036EG2 | 295 | 148 | 3.7 | 60.81% |  |  |  |  | R454B | optional | ja | Luft / Wasser
FläktGroup | FGAS4040EG2 | 325 | 148 | 3.7 | 60.81% |  |  |  |  | R454B | optional | ja | Luft / Wasser
FläktGroup | FGAS4080BG2 + .E81 | 148 | 148 | 3.7 | 60.81% |  |  |  |  | R454B | optional | ja | Luft / Wasser
FläktGroup | FGAS6050EG2 + .E81 | 390 | 148 | 3.7 | 60.81% |  |  |  |  | R454B | optional | ja | Luft / Wasser
FläktGroup | GLAH4141CD2.LT | 309 | 148 | 3.7 | 60.81% |  |  |  |  | R454B | optional | ja | Luft / Wasser
Höcker-Wärmepumpen GmbH | cop-star 100PI | 11.5 | 148 | 3.7 | 60.81% | 10.4 | 135 | 3.375 | 33.33% | R410A | ja | ja | Luft / Wasser
Mitsubishi Electric Europe B.V | ERACS2-Q-G05 /XL-CA-E /2222 | 374.3 | 148 | 3.7 | 60.81% |  |  |  |  | R513A | optional | ja | Luft / Wasser
Mitsubishi Electric Europe B.V | i-NX-Q /SL /0152P | 36.7 | 148 | 3.7 | 60.81% |  |  |  |  | R410A | optional | ja | Luft / Wasser
Mitsubishi Electric Europe B.V | i-NX-Q /SL /0182P | 42.8 | 148 | 3.7 | 60.81% |  |  |  |  | R410A | optional | ja | Luft / Wasser
Mitsubishi Electric Europe B.V | i-NX-Q /0302P | 70.7 | 148 | 3.7 | 60.81% |  |  |  |  | R410A | optional | ja | Luft / Wasser
Mitsubishi Electric Europe B.V | NX-CN /D /K/702 | 136.5 | 148 | 3.7 | 60.81% |  |  |  |  | R410A | optional | ja | Luft / Wasser
Mitsubishi Electric Europe B.V | NX-CN /D /K/72 | 13.7 | 148 | 3.7 | 60.81% |  |  |  |  | R410A | optional | ja | Luft / Wasser
Mitsubishi Electric Europe B.V | NX-CN /K/702 | 136.5 | 148 | 3.7 | 60.81% |  |  |  |  | R410A | optional | ja | Luft / Wasser
Mitsubishi Electric Europe B.V | NX-CN /K/72 | 13.7 | 148 | 3.7 | 60.81% |  |  |  |  | R410A | optional | ja | Luft / Wasser
Mitsubishi Electric Europe B.V | NX-N /CA /0152P | 33.5 | 148 | 3.7 | 60.81% |  |  |  |  | R410A | optional | ja | Luft / Wasser
Mitsubishi Electric Europe B.V | NX-N /CA /0182P | 37.2 | 148 | 3.7 | 60.81% |  |  |  |  | R410A | optional | ja | Luft / Wasser
Mitsubishi Electric Europe B.V | NX-N /LN-CA /0152P | 33.5 | 148 | 3.7 | 60.81% |  |  |  |  | R410A | optional | ja | Luft / Wasser
Mitsubishi Electric Europe B.V | NX-N /LN-CA /0182P | 37.2 | 148 | 3.7 | 60.81% |  |  |  |  | R410A | optional | ja | Luft / Wasser
Mitsubishi Electric Europe B.V | NX-N-G06 /CA /EC /0562P | 109.3 | 148 | 3.7 | 60.81% |  |  |  |  | R454B | optional | ja | Luft / Wasser
Mitsubishi Electric Europe B.V | NX-N-G06 /CA /EC /0712P | 147.2 | 148 | 3.7 | 60.81% |  |  |  |  | R454B | optional | ja | Luft / Wasser
Mitsubishi Electric Europe B.V | NX-N-G06 /CA /0804T | 164.3 | 148 | 3.7 | 60.81% |  |  |  |  | R454B | optional | ja | Luft / Wasser
Mitsubishi Electric Europe B.V | NX-N-G06 /CA /1204T | 246.8 | 148 | 3.7 | 60.81% |  |  |  |  | R454B | optional | ja | Luft / Wasser
Mitsubishi Electric Europe B.V | NX-N-G06 /LN-CA /EC /0562P | 109.3 | 148 | 3.7 | 60.81% |  |  |  |  | R454B | optional | ja | Luft / Wasser
Mitsubishi Electric Europe B.V | NX-N-G06 /LN-CA /EC /0712P | 147.2 | 148 | 3.7 | 60.81% |  |  |  |  | R454B | optional | ja | Luft / Wasser
Mitsubishi Electric Europe B.V | NX-N-G06 /SL-K /0904T | 183.7 | 148 | 3.7 | 60.81% |  |  |  |  | R454B | optional | ja | Luft / Wasser
Mitsubishi Electric Europe B.V | NX-Q /SL /0252P | 48.9 | 148 | 3.7 | 60.81% |  |  |  |  | R410A | optional | ja | Luft / Wasser
Mitsubishi Electric Europe B.V | NX-Q /0262P | 55.6 | 148 | 3.7 | 60.81% |  |  |  |  | R410A | optional | ja | Luft / Wasser
Mitsubishi Electric Europe B.V | NX-Q-G06 /EC /0602P | 129.2 | 148 | 3.7 | 60.81% |  |  |  |  | R454B | optional | ja | Luft / Wasser
Mitsubishi Electric Europe B.V | NX-Q-G06 /LN /EC /0804 | 144.2 | 148 | 3.7 | 60.81% |  |  |  |  | R454B | optional | ja | Luft / Wasser
Mitsubishi Electric Europe B.V | NX-Q-G06 /SL /EC /0804 | 128.3 | 148 | 3.7 | 60.81% |  |  |  |  | R454B | optional | ja | Luft / Wasser
Mitsubishi Electric Europe B.V | NX-Q-G06 /SL /EC /0904 | 139.1 | 148 | 3.7 | 60.81% |  |  |  |  | R454B | optional | ja | Luft / Wasser
Mitsubishi Electric Europe B.V | NX-Q-G06 /SL /0704 | 132.4 | 148 | 3.7 | 60.81% |  |  |  |  | R454B | optional | ja | Luft / Wasser
Mitsubishi Electric Europe B.V | NX-Q-G06 /0402P | 79.5 | 148 | 3.7 | 60.81% |  |  |  |  | R454B | optional | ja | Luft / Wasser
Mitsubishi Electric Europe B.V | NX2-N-G06 /D /SL /0404 | 319.2 | 148 | 3.7 | 60.81% |  |  |  |  | R454B | optional | ja | Luft / Wasser
Mitsubishi Electric Europe B.V | NX2-N-G06 /SL /0404 | 319.2 | 148 | 3.7 | 60.81% |  |  |  |  | R454B | optional | ja | Luft / Wasser
Mitsubishi Electric Europe B.V | NX2-Q-G06 /K /EC /0506 | 389.7 | 148 | 3.7 | 60.81% |  |  |  |  | R454B | optional | ja | Luft / Wasser
Mitsubishi Electric Europe B.V | NX2-Q-G06 /K /0364 | 295.3 | 148 | 3.7 | 60.81% |  |  |  |  | R454B | optional | ja | Luft / Wasser
Mitsubishi Electric Europe B.V | NX2-Q-G06 /K /0404 | 324.8 | 148 | 3.7 | 60.81% |  |  |  |  | R454B | optional | ja | Luft / Wasser
MTA | HAries Tech HAST 070 SSN | 141 | 148 | 3.7 | 60.81% | [5 empty] | ja | nein | Luft / Wasser
MTA | HAries Tech HAST 130 SHE | 273 | 148 | 3.7 | 60.81% | [5 empty] | ja | nein | Luft / Wasser
Novelan | Sculptor 10 | 48 | 148 | 3.7 | 60.81% | 38 | 125 | 3.125 | 44% | R290 | optional | nein | Luft / Wasser
Rhoss S.p.a. | THAETU 4370 | 307 | 148 | 3.7 | 60.81% |  |  |  |  | R454B | ja | ja | Luft / Wasser
Rhoss S.p.a. | TXAETU 4370 EXP | 303 | 148 | 3.7 | 60.81% |  |  |  |  | R454B | ja | ja | Luft / Wasser
Rhoss S.p.a. | TXAETU 4410 EXP | 331 | 148 | 3.7 | 60.81% |  |  |  |  | R454B | ja | ja | Luft / Wasser
Rhoss S.p.a. | TXAETU 5490 EXP | 398 | 148 | 3.7 | 60.81% |  |  |  |  | R454B | ja | ja | Luft / Wasser
Rhoss S.p.a. | TXAETU 5520 EXP | 420 | 148 | 3.7 | 60.81% |  |  |  |  | R454B | ja | ja | Luft / Wasser
Vaillant Deutschland GmbH & Co. KG | aroTHERM perform VWL 185/3 AS + VWL 185 IS S1 | 22 | 148 | 3.7 | 60.81% | 21 | 125 | 3.125 | 44% | R407C | ja | ja | Luft / Wasser
Vaillant Deutschland GmbH & Co. KG | aroTHERM perform VWL 185/3 AS S4 + VWL 185 IS S1 | 22 | 148 | 3.7 | 60.81% | 21 | 125 | 3.125 | 44% | R407C | ja | ja | Luft / Wasser
Swegon Operation srl | Omicron SKY S4 R5 HE 40.4 | 335.3 | 147.8 | 3.695 | 61.03% |  |  |  |  | R454B | ja | optional | Luft / Wasser
Swegon Operation srl | Omicron SKY S4 R5 SLN 40.4 | 335.3 | 147.8 | 3.695 | 61.03% |  |  |  |  | R454B | ja | optional | Luft / Wasser
AWE Wärmepumpen | ELW 25 | 27 | 147.7 | 3.6925 | 61.14% |  |  |  |  | R407C | ja | ja | Luft / Wasser
AWE Wärmepumpen | ELW 9 | 9.4 | 147.7 | 3.6925 | 61.14% |  |  |  |  | R407C | ja | ja | Luft / Wasser
Swegon Operation srl | Omicron SKY S4 R5 HE 17.4 | 141.9 | 147.4 | 3.685 | 61.47% |  |  |  |  | R454B | ja | optional | Luft / Wasser
Swegon Operation srl | Omicron SKY S4 R5 SLN 17.4 | 141.9 | 147.4 | 3.685 | 61.47% |  |  |  |  | R454B | ja | optional | Luft / Wasser
AWE Wärmepumpen | ELW 20 | 19.4 | 147.2 | 3.68 | 61.68% |  |  |  |  | R407C | ja | ja | Luft / Wasser
Johnson Controls | YORK YMPA0130PJ 32X | 63 | 147.1 | 3.6775 | 61.79% |  |  |  |  | R454B | ja | ja | Luft / Wasser
AERMEC GmbH | NRB 0900 HL | 235 | 147 | 3.675 | 61.9% |  |  |  |  | R410A | optional | ja | Luft / Wasser
AERMEC GmbH | NRB 1000 HL | 258 | 147 | 3.675 | 61.9% |  |  |  |  | R410A | optional | ja | Luft / Wasser
AERMEC GmbH | NRB 1200 HE | 328 | 147 | 3.675 | 61.9% |  |  |  |  | R410A | optional | ja | Luft / Wasser
AERMEC GmbH | NRB 1600 HA | 412 | 147 | 3.675 | 61.9% | 304 | 122 | 3.05 | 47.54% | R410A | optional | ja | Luft / Wasser
AERMEC GmbH | NRB 1600 HE | 431 | 147 | 3.675 | 61.9% | 318 | 122 | 3.05 | 47.54% | R410A | optional | ja | Luft / Wasser
AERMEC GmbH | NRB 2800 XHA | 725 | 147 | 3.675 | 61.9% | 535 | 122 | 3.05 | 47.54% | R410A | optional | ja | Luft / Wasser
AERMEC GmbH | NRB 2800 XHE | 738 | 147 | 3.675 | 61.9% | 544 | 122 | 3.05 | 47.54% | R410A | optional | ja | Luft / Wasser
AERMEC GmbH | NRB 3000 XHL | 586 | 147 | 3.675 | 61.9% |  |  |  |  | R410A | optional | ja | Luft / Wasser
AERMEC GmbH | NRB 3200 XH | 600 | 147 | 3.675 | 61.9% |  |  |  |  | R410A | optional | ja | Luft / Wasser
AERMEC GmbH | NRB 3200 XHA | 833 | 147 | 3.675 | 61.9% | 614 | 125 | 3.125 | 44% | R410A | optional | ja | Luft / Wasser
AERMEC GmbH | NRG 0702XHEJ | 158 | 147 | 3.675 | 61.9% |  |  |  |  | R32 | optional | ja | Luft / Wasser
AERMEC GmbH | NRG 0702 XHAJ | 158 | 147 | 3.675 | 61.9% |  |  |  |  | R32 | optional | ja | Luft / Wasser
AERMEC GmbH | NRG 0800 XHJ | 185 | 147 | 3.675 | 61.9% | 185 | 122 | 3.05 | 47.54% | R32 | optional | ja | Luft / Wasser
AERMEC GmbH | NRG 0800 XHL | 182 | 147 | 3.675 | 61.9% | 183 | 120 | 3 | 50% | R32 | optional | ja | Luft / Wasser
AERMEC GmbH | NRG 0900 XH A | 215 | 147 | 3.675 | 61.9% | 214 | 123 | 3.075 | 46.34% | R32 | optional | ja | Luft / Wasser
AERMEC GmbH | NRG 1000 XHJ | 225 | 147 | 3.675 | 61.9% | 228 | 122 | 3.05 | 47.54% | R32 | optional | ja | Luft / Wasser
AERMEC GmbH | NRK 0280 HEJ | 58 | 147 | 3.675 | 61.9% |  |  |  |  | R32 | optional | ja | Luft / Wasser
AERMEC GmbH | NRP1604 E4 / E2 J | 391 | 147 | 3.675 | 61.9% |  |  |  |  | R410A | optional | ja | Luft / Wasser
AERMEC GmbH | NRP 700 E4 / E2 J | 147 | 147 | 3.675 | 61.9% |  |  |  |  | R410A | optional | ja | Luft / Wasser
alpha innotec (ait-deutschland GmbH) | LWP 450-LUX | 36 | 147 | 3.675 | 61.9% | 38 | 121 | 3.025 | 48.76% | R410A | ja | ja | Luft / Wasser
Carrier GmbH & Co. KG | 30RQP-0210R | 185 | 147 | 3.675 | 61.9% |  |  |  |  | R32 | optional | ja | Luft / Wasser
CIAT | Aquaciat Power ILD 800R | 185 | 147 | 3.675 | 61.9% |  |  |  |  | R32 | optional | ja | Luft / Wasser
CTA AG | Aeropro AP CP 45a | 36 | 147 | 3.675 | 61.9% | 38 | 121 | 3.025 | 48.76% | R410A | ja | ja | Luft / Wasser
DAIKIN Airconditioning Germany GmbH | EWYT115B-XSA1 | 87.3 | 147 | 3.675 | 61.9% |  |  |  |  | R32 | optional | ja | Luft / Wasser
DAIKIN Airconditioning Germany GmbH | EWYT215B-XRA1 | 172.2 | 147 | 3.675 | 61.9% |  |  |  |  | R32 | optional | ja | Luft / Wasser
DAIKIN Airconditioning Germany GmbH | EWYT630B-XSA2 | 496.7 | 147 | 3.675 | 61.9% |  |  |  |  | R32 | optional | ja | Luft / Wasser
FläktGroup | FGAH2040AG2.SL+.E79 | 77 | 147 | 3.675 | 61.9% |  |  |  |  | R454B | optional | ja | Luft / Wasser
FläktGroup | FGAH2045AG2.HE+.E79 | 88 | 147 | 3.675 | 61.9% |  |  |  |  | R454B | optional | ja | Luft / Wasser
FläktGroup | FGAH4110BG2.SL+.E79 | 225 | 147 | 3.675 | 61.9% |  |  |  |  | R454B | optional | ja | Luft / Wasser
FläktGroup | FGAS2020AG1 | 41.7 | 147 | 3.675 | 61.9% |  |  |  |  | R454B | optional | ja | Luft / Wasser
FläktGroup | FGAS2050AG1 | 102 | 147 | 3.675 | 61.9% |  |  |  |  | R454B | optional | ja | Luft / Wasser
FläktGroup | FGAS6044EG2.SL | 296 | 147 | 3.675 | 61.9% |  |  |  |  | R454B | optional | ja | Luft / Wasser
FläktGroup | FGAS8070EG2.HE | 544 | 147 | 3.675 | 61.9% |  |  |  |  | R454B | optional | ja | Luft / Wasser
FläktGroup | GLAH4110CD2.HE | 246 | 147 | 3.675 | 61.9% |  |  |  |  | R454B | optional | ja | Luft / Wasser
Mitsubishi Electric Europe B.V | ERACS2-Q /SL-CA /2722 | 525 | 147 | 3.675 | 61.9% |  |  |  |  | R134a | optional | ja | Luft / Wasser
Mitsubishi Electric Europe B.V | ERACS2-Q-G05 /XL-CA-E /2022 | 366.5 | 147 | 3.675 | 61.9% |  |  |  |  | R513A | optional | ja | Luft / Wasser
Mitsubishi Electric Europe B.V | i-NX-N /SL /0352P | 76 | 147 | 3.675 | 61.9% |  |  |  |  | R410A | optional | ja | Luft / Wasser
Mitsubishi Electric Europe B.V | NX-CN /A/702 | 136.9 | 147 | 3.675 | 61.9% |  |  |  |  | R410A | optional | ja | Luft / Wasser
Mitsubishi Electric Europe B.V | NX-CN /D /A/702 | 136.9 | 147 | 3.675 | 61.9% |  |  |  |  | R410A | optional | ja | Luft / Wasser
Mitsubishi Electric Europe B.V | NX-CN /D /K/302 | 58.4 | 147 | 3.675 | 61.9% |  |  |  |  | R410A | optional | ja | Luft / Wasser
Mitsubishi Electric Europe B.V | NX-CN /D /K/352 | 65.4 | 147 | 3.675 | 61.9% |  |  |  |  | R410A | optional | ja | Luft / Wasser
Mitsubishi Electric Europe B.V | NX-CN /D /K/502 | 95.3 | 147 | 3.675 | 61.9% |  |  |  |  | R410A | optional | ja | Luft / Wasser
Mitsubishi Electric Europe B.V | NX-CN /D /SL-K/602 | 116 | 147 | 3.675 | 61.9% |  |  |  |  | R410A | optional | ja | Luft / Wasser
Mitsubishi Electric Europe B.V | NX-CN /K/302 | 58.4 | 147 | 3.675 | 61.9% |  |  |  |  | R410A | optional | ja | Luft / Wasser
Mitsubishi Electric Europe B.V | NX-CN /K/352 | 65.4 | 147 | 3.675 | 61.9% |  |  |  |  | R410A | optional | ja | Luft / Wasser
Mitsubishi Electric Europe B.V | NX-CN /K/502 | 95.3 | 147 | 3.675 | 61.9% |  |  |  |  | R410A | optional | ja | Luft / Wasser
Mitsubishi Electric Europe B.V | NX-CN /SL-K/602 | 116 | 147 | 3.675 | 61.9% |  |  |  |  | R410A | optional | ja | Luft / Wasser
Mitsubishi Electric Europe B.V | NX-N /CA /0252P | 51.5 | 147 | 3.675 | 61.9% |  |  |  |  | R410A | optional | ja | Luft / Wasser
Mitsubishi Electric Europe B.V | NX-N /CA /0262P | 55.6 | 147 | 3.675 | 61.9% |  |  |  |  | R410A | optional | ja | Luft / Wasser
Mitsubishi Electric Europe B.V | NX-N /CA /0804T | 175.8 | 147 | 3.675 | 61.9% |  |  |  |  | R410A | optional | ja | Luft / Wasser
Mitsubishi Electric Europe B.V | NX-N /CA /1204T | 263.8 | 147 | 3.675 | 61.9% |  |  |  |  | R410A | optional | ja | Luft / Wasser
Mitsubishi Electric Europe B.V | NX-N /LN-CA /0252P | 51.5 | 147 | 3.675 | 61.9% |  |  |  |  | R410A | optional | ja | Luft / Wasser
Mitsubishi Electric Europe B.V | NX-N /LN-CA /0262P | 55.6 | 147 | 3.675 | 61.9% |  |  |  |  | R410A | optional | ja | Luft / Wasser
Mitsubishi Electric Europe B.V | NX-N /SL-CA /0604T | 117.3 | 147 | 3.675 | 61.9% |  |  |  |  | R410A | optional | ja | Luft / Wasser
Mitsubishi Electric Europe B.V | NX-N-G06 /CA /1104T | 230.2 | 147 | 3.675 | 61.9% |  |  |  |  | R454B | optional | ja | Luft / Wasser
Mitsubishi Electric Europe B.V | NX-N-G06 /LN-K /EC /1004P | 208.4 | 147 | 3.675 | 61.9% |  |  |  |  | R454B | optional | ja | Luft / Wasser
Mitsubishi Electric Europe B.V | NX-N-G06 /SL-K /EC /0704P | 126 | 147 | 3.675 | 61.9% |  |  |  |  | R454B | optional | ja | Luft / Wasser
Mitsubishi Electric Europe B.V | NX-N-G06 /SL-K /0904P | 183.8 | 147 | 3.675 | 61.9% |  |  |  |  | R454B | optional | ja | Luft / Wasser
Mitsubishi Electric Europe B.V | NX-Q /SL /0502P | 105.5 | 147 | 3.675 | 61.9% |  |  |  |  | R410A | optional | ja | Luft / Wasser
Mitsubishi Electric Europe B.V | NX-Q /0252P | 49.4 | 147 | 3.675 | 61.9% |  |  |  |  | R410A | optional | ja | Luft / Wasser
Mitsubishi Electric Europe B.V | NX-Q-G06 /0202P | 41.7 | 147 | 3.675 | 61.9% |  |  |  |  | R454B | optional | ja | Luft / Wasser
Mitsubishi Electric Europe B.V | NX-Q-G06 /0502P | 101.7 | 147 | 3.675 | 61.9% |  |  |  |  | R454B | optional | ja | Luft / Wasser
Mitsubishi Electric Europe B.V | NX2-N-G06 /A /0344 | 271.5 | 147 | 3.675 | 61.9% |  |  |  |  | R454B | optional | ja | Luft / Wasser
Mitsubishi Electric Europe B.V | NX2-N-G06 /A /0708 | 543.5 | 147 | 3.675 | 61.9% |  |  |  |  | R454B | optional | ja | Luft / Wasser
Mitsubishi Electric Europe B.V | NX2-N-G06 /D /A /0344 | 271.5 | 147 | 3.675 | 61.9% |  |  |  |  | R454B | optional | ja | Luft / Wasser
Mitsubishi Electric Europe B.V | NX2-N-G06 /D /A /0708 | 543.5 | 147 | 3.675 | 61.9% |  |  |  |  | R454B | optional | ja | Luft / Wasser
Mitsubishi Electric Europe B.V | NX2-N-G06 /D /K /EC /0344 | 268 | 147 | 3.675 | 61.9% |  |  |  |  | R454B | optional | ja | Luft / Wasser
Mitsubishi Electric Europe B.V | NX2-N-G06 /K /EC /0344 | 268 | 147 | 3.675 | 61.9% |  |  |  |  | R454B | optional | ja | Luft / Wasser
Mitsubishi Electric Europe B.V | NX2-Q-G06 /A /0708 | 543.5 | 147 | 3.675 | 61.9% |  |  |  |  | R454B | optional | ja | Luft / Wasser
Mitsubishi Electric Europe B.V | NX2-Q-G06 /SL /0446 | 295.7 | 147 | 3.675 | 61.9% |  |  |  |  | R454B | optional | ja | Luft / Wasser
MTA | HAries Tech HAST 090 SHE | 183 | 147 | 3.675 | 61.9% | [5 empty] | ja | nein | Luft / Wasser
MTA | HAries Tech HAST 120 SHE | 249 | 147 | 3.675 | 61.9% | [5 empty] | ja | nein | Luft / Wasser
REMKO GmbH & Co. KG | WKF 120 | 9 | 147 | 3.675 | 61.9% | 10 | 126 | 3.15 | 42.86% | R410A | optional | ja | Luft / Wasser
Rhoss S.p.a. | THAETI 4200 | 159 | 147 | 3.675 | 61.9% |  |  |  |  | R32 | ja | ja | Luft / Wasser
Rhoss S.p.a. | THAETU 5490 | 404 | 147 | 3.675 | 61.9% |  |  |  |  | R454B | ja | ja | Luft / Wasser
Rhoss S.p.a. | TXAETU 4450 EXP | 359 | 147 | 3.675 | 61.9% |  |  |  |  | R454B | ja | ja | Luft / Wasser
Rhoss S.p.a. | TXAETU 5560 EXP | 449 | 147 | 3.675 | 61.9% |  |  |  |  | R454B | ja | ja | Luft / Wasser
Swegon - BlueBox | Zeta Sky Hi HP SLN 4.1 | 35.8 | 147 | 3.675 | 61.9% | [5 empty] | ja | ja | Luft / Wasser
Swegon - BlueBox | Zeta Sky Hi HP 4.1 | 35.8 | 147 | 3.675 | 61.9% | [5 empty] | ja | ja | Luft / Wasser
Swegon Operation srl | Omicron SKY S4 R5 HE 43.4 | 355.2 | 147 | 3.675 | 61.9% |  |  |  |  | R454B | ja | optional | Luft / Wasser
Swegon Operation srl | Omicron SKY S4 R5 SLN 43.4 | 355.2 | 147 | 3.675 | 61.9% |  |  |  |  | R454B | ja | optional | Luft / Wasser
Swegon Operation srl | Titan SKY Hi HP R0 SLN 20.2 | 141 | 147 | 3.675 | 61.9% | 123.9 | 120.9 | 3.0225 | 48.88% | R290 | ja | ja | Luft / Wasser
Swegon Operation srl | Titan SKY Hi HP R0 20.2 | 141 | 147 | 3.675 | 61.9% | 123.9 | 120.9 | 3.0225 | 48.88% | R290 | ja | ja | Luft / Wasser
Swegon - BlueBox | Omicron REV S4 HE 82.8 | 830.8 | 146.6 | 3.665 | 62.35% | [5 empty] | ja | optional | Luft / Wasser
Swegon - BlueBox | Omicron REV S4 SLN 82.8 | 830.8 | 146.6 | 3.665 | 62.35% | [5 empty] | ja | optional | Luft / Wasser
Swegon - BlueBox | ZETA Sky HP R7 17.2 | 152.1 | 146.6 | 3.665 | 62.35% | [5 empty] | ja | ja | Luft / Wasser
Swegon - BlueBox | ZETA Sky HP SLN R7 17.2 | 152.1 | 146.6 | 3.665 | 62.35% | [5 empty] | ja | ja | Luft / Wasser
Swegon Operation srl | Omicron SKY S4 R5 HE 19.4 | 160.7 | 146.6 | 3.665 | 62.35% |  |  |  |  | R454B | ja | optional | Luft / Wasser
Swegon Operation srl | Omicron SKY S4 R5 HE 32.4 | 268.1 | 146.6 | 3.665 | 62.35% |  |  |  |  | R454B | ja | optional | Luft / Wasser
Swegon Operation srl | Omicron SKY S4 R5 SLN 19.4 | 160.7 | 146.6 | 3.665 | 62.35% |  |  |  |  | R454B | ja | optional | Luft / Wasser
Swegon Operation srl | Omicron SKY S4 R5 SLN 32.4 | 268.1 | 146.6 | 3.665 | 62.35% |  |  |  |  | R454B | ja | optional | Luft / Wasser
Swegon Operation srl | Titan SKY Hi HP R0 SLN 12.2 | 82.3 | 146.6 | 3.665 | 62.35% | 74.5 | 122.3 | 3.0575 | 47.18% | R290 | ja | ja | Luft / Wasser
Swegon Operation srl | Titan SKY Hi HP R0 12.2 | 82.3 | 146.6 | 3.665 | 62.35% | 74.5 | 122.3 | 3.0575 | 47.18% | R290 | ja | ja | Luft / Wasser
Johnson Controls | YORK YMPA0045PJ 32X | 27.7 | 146.3 | 3.6575 | 62.68% |  |  |  |  | R454B | ja | ja | Luft / Wasser
Swegon - BlueBox | Tetris 2 SLN HP 43.4 | 282.6 | 146.2 | 3.655 | 62.79% | [5 empty] | ja | ja | Luft / Wasser
Swegon - BlueBox | Tetris 2A HP 43.4 | 383.6 | 146.2 | 3.655 | 62.79% | [5 empty] | ja | ja | Luft / Wasser
Swegon - BlueBox | ZETA Sky HP R5 15.2 | 129.2 | 146.1 | 3.6525 | 62.9% |  |  |  |  | R454B | ja | ja | Luft / Wasser
Swegon - BlueBox | ZETA Sky HP SLN R5 15.2 | 129.2 | 146.1 | 3.6525 | 62.9% |  |  |  |  | R454B | ja | ja | Luft / Wasser
AERMEC GmbH | NRB 0800 HL | 197 | 146 | 3.65 | 63.01% |  |  |  |  | R410A | optional | ja | Luft / Wasser
AERMEC GmbH | NRB 1400 HL | 370 | 146 | 3.65 | 63.01% |  |  |  |  | R410A | optional | ja | Luft / Wasser
AERMEC GmbH | NRB 1600 H | 396 | 146 | 3.65 | 63.01% |  |  |  |  | R410A | optional | ja | Luft / Wasser
AERMEC GmbH | NRB 2206 XH | 425 | 146 | 3.65 | 63.01% |  |  |  |  | R410A | optional | ja | Luft / Wasser
AERMEC GmbH | NRB 3200 XHE | 842 | 146 | 3.65 | 63.01% | 621 | 125 | 3.125 | 44% | R410A | optional | ja | Luft / Wasser
AERMEC GmbH | NRB 3600 XHA | 941 | 146 | 3.65 | 63.01% | 693 | 123 | 3.075 | 46.34% | R410A | optional | ja | Luft / Wasser
AERMEC GmbH | NRB 3600 XHE | 948 | 146 | 3.65 | 63.01% | 698 | 122 | 3.05 | 47.54% | R410A | optional | ja | Luft / Wasser
AERMEC GmbH | NRG 0652 XHJ | 119 | 146 | 3.65 | 63.01% |  |  |  |  | R32 | optional | ja | Luft / Wasser
AERMEC GmbH | NRG 0652 XHLJ | 119 | 146 | 3.65 | 63.01% | 120 | 120 | 3 | 50% | R32 | optional | ja | Luft / Wasser
AERMEC GmbH | NRG 0900 XHE | 216 | 146 | 3.65 | 63.01% | 215 | 123 | 3.075 | 46.34% | R32 | optional | ja | Luft / Wasser
AERMEC GmbH | NRG 0900 XHJ | 206 | 146 | 3.65 | 63.01% | 207 | 121 | 3.025 | 48.76% | R32 | optional | ja | Luft / Wasser
AERMEC GmbH | NRG 1100 XHL | 267 | 146 | 3.65 | 63.01% | 269 | 121 | 3.025 | 48.76% | R32 | optional | ja | Luft / Wasser
AERMEC GmbH | NRG 1200 XHJ | 306 | 146 | 3.65 | 63.01% | 308 | 122 | 3.05 | 47.54% | R32 | optional | ja | Luft / Wasser
AERMEC GmbH | NRG 1200 XHL | 312 | 146 | 3.65 | 63.01% | 311 | 120 | 3 | 50% | R32 | optional | ja | Luft / Wasser
Carrier GmbH & Co. KG | 30RQ-040R | 32 | 146 | 3.65 | 63.01% |  |  |  |  | R32 | optional | ja | Luft / Wasser
CIAT | Aquaciat ILD150R | 32 | 146 | 3.65 | 63.01% |  |  |  |  | R32 | optional | ja | Luft / Wasser
DAIKIN Airconditioning Germany GmbH | EWYT115B-XLA1 | 87.3 | 146 | 3.65 | 63.01% |  |  |  |  | R32 | optional | ja | Luft / Wasser
DAIKIN Airconditioning Germany GmbH | EWYT630B-XLA2 | 496.7 | 146 | 3.65 | 63.01% |  |  |  |  | R32 | optional | ja | Luft / Wasser
FläktGroup | FGAH2026AG1+.E79 | 49 | 146 | 3.65 | 63.01% |  |  |  |  | R454B | optional | ja | Luft / Wasser
FläktGroup | FGAH2030AG1+.E79 | 57 | 146 | 3.65 | 63.01% |  |  |  |  | R454B | optional | ja | Luft / Wasser
FläktGroup | FGAH4070BG2+.E81+.E79 | 140 | 146 | 3.65 | 63.01% |  |  |  |  | R454B | optional | ja | Luft / Wasser
FläktGroup | FGAH4080BG2+.E81+.E79 | 162 | 146 | 3.65 | 63.01% |  |  |  |  | R454B | optional | ja | Luft / Wasser
FläktGroup | FGAS2060AG1 | 129 | 146 | 3.65 | 63.01% |  |  |  |  | R454B | optional | ja | Luft / Wasser
FläktGroup | FGAS4110BG2 + .E81 | 219 | 146 | 3.65 | 63.01% |  |  |  |  | R454B | optional | ja | Luft / Wasser
FläktGroup | FGAS6044EG2 | 371 | 146 | 3.65 | 63.01% |  |  |  |  | R454B | optional | ja | Luft / Wasser
FläktGroup | GLAH6181CD2.LT | 381 | 146 | 3.65 | 63.01% |  |  |  |  | R454B | optional | ja | Luft / Wasser
Mitsubishi Electric Europe B.V | ERACS2-Q /CA /2722 | 523.9 | 146 | 3.65 | 63.01% |  |  |  |  | R134a | optional | ja | Luft / Wasser
Mitsubishi Electric Europe B.V | ERACS2-Q /LN-CA /2722 | 523.9 | 146 | 3.65 | 63.01% |  |  |  |  | R134a | optional | ja | Luft / Wasser
Mitsubishi Electric Europe B.V | ERACS2-Q /XL-CA /2022 | 359.3 | 146 | 3.65 | 63.01% |  |  |  |  | R134a | optional | ja | Luft / Wasser
Mitsubishi Electric Europe B.V | ERACS2-Q-G05 /XL-CA-E /1062 | 156 | 146 | 3.65 | 63.01% |  |  |  |  | R513A | optional | ja | Luft / Wasser
Mitsubishi Electric Europe B.V | i-FX-Q2-G05 /CA /0702 | 497.6 | 146 | 3.65 | 63.01% |  |  |  |  | R513A | optional | ja | Luft / Wasser
Mitsubishi Electric Europe B.V | i-NX-Q /0202P | 46.1 | 146 | 3.65 | 63.01% |  |  |  |  | R410A | optional | ja | Luft / Wasser
Mitsubishi Electric Europe B.V | NX-CN /D /K/552 | 107.1 | 146 | 3.65 | 63.01% |  |  |  |  | R410A | optional | ja | Luft / Wasser
Mitsubishi Electric Europe B.V | NX-CN /D /K/602 | 119.1 | 146 | 3.65 | 63.01% |  |  |  |  | R410A | optional | ja | Luft / Wasser
Mitsubishi Electric Europe B.V | NX-CN /D /K/92 | 16.9 | 146 | 3.65 | 63.01% |  |  |  |  | R410A | optional | ja | Luft / Wasser
Mitsubishi Electric Europe B.V | NX-CN /K/552 | 107.1 | 146 | 3.65 | 63.01% |  |  |  |  | R410A | optional | ja | Luft / Wasser
Mitsubishi Electric Europe B.V | NX-CN /K/602 | 119.1 | 146 | 3.65 | 63.01% |  |  |  |  | R410A | optional | ja | Luft / Wasser
Mitsubishi Electric Europe B.V | NX-CN /K/92 | 16.9 | 146 | 3.65 | 63.01% |  |  |  |  | R410A | optional | ja | Luft / Wasser
Mitsubishi Electric Europe B.V | NX-N-G06 /LN-K /EC /0604P | 118 | 146 | 3.65 | 63.01% |  |  |  |  | R454B | optional | ja | Luft / Wasser
Mitsubishi Electric Europe B.V | NX-N-G06 /LN-K /EC /0704T | 123.7 | 146 | 3.65 | 63.01% |  |  |  |  | R454B | optional | ja | Luft / Wasser
Mitsubishi Electric Europe B.V | NX-N-G06 /LN-K /EC /1004T | 208.4 | 146 | 3.65 | 63.01% |  |  |  |  | R454B | optional | ja | Luft / Wasser
Mitsubishi Electric Europe B.V | NX-N-G06 /LN-K /0552P | 113.2 | 146 | 3.65 | 63.01% |  |  |  |  | R454B | optional | ja | Luft / Wasser
Mitsubishi Electric Europe B.V | NX-N-G06 /LN-K /0804P | 159.4 | 146 | 3.65 | 63.01% |  |  |  |  | R454B | optional | ja | Luft / Wasser
Mitsubishi Electric Europe B.V | NX-N-G06 /SL-K /0604T | 116.7 | 146 | 3.65 | 63.01% |  |  |  |  | R454B | optional | ja | Luft / Wasser
Mitsubishi Electric Europe B.V | NX-Q-G06 /LN /EC /0704 | 119.4 | 146 | 3.65 | 63.01% |  |  |  |  | R454B | optional | ja | Luft / Wasser
Mitsubishi Electric Europe B.V | NX-Q-G06 /SL /0604 | 116.7 | 146 | 3.65 | 63.01% |  |  |  |  | R454B | optional | ja | Luft / Wasser
Mitsubishi Electric Europe B.V | NX-Q-G06 /SL /1004 | 186.8 | 146 | 3.65 | 63.01% |  |  |  |  | R454B | optional | ja | Luft / Wasser
Mitsubishi Electric Europe B.V | NX-Q-G06 /SL /1204 | 240.2 | 146 | 3.65 | 63.01% |  |  |  |  | R454B | optional | ja | Luft / Wasser
Mitsubishi Electric Europe B.V | NX-Q-G06 /0602P | 129.2 | 146 | 3.65 | 63.01% |  |  |  |  | R454B | optional | ja | Luft / Wasser
Mitsubishi Electric Europe B.V | NX2-N-G06 /D /K /0404 | 323.2 | 146 | 3.65 | 63.01% |  |  |  |  | R454B | optional | ja | Luft / Wasser
Mitsubishi Electric Europe B.V | NX2-N-G06 /D /SL /0526 | 355.8 | 146 | 3.65 | 63.01% |  |  |  |  | R454B | optional | ja | Luft / Wasser
Mitsubishi Electric Europe B.V | NX2-N-G06 /D /SL /0546 | 378.1 | 146 | 3.65 | 63.01% |  |  |  |  | R454B | optional | ja | Luft / Wasser
Mitsubishi Electric Europe B.V | NX2-N-G06 /K /0404 | 323.2 | 146 | 3.65 | 63.01% |  |  |  |  | R454B | optional | ja | Luft / Wasser
Mitsubishi Electric Europe B.V | NX2-N-G06 /SL /0526 | 355.8 | 146 | 3.65 | 63.01% |  |  |  |  | R454B | optional | ja | Luft / Wasser
Mitsubishi Electric Europe B.V | NX2-N-G06 /SL /0546 | 378.1 | 146 | 3.65 | 63.01% |  |  |  |  | R454B | optional | ja | Luft / Wasser
Mitsubishi Electric Europe B.V | NX2-Q-G06 /K /0446 | 370.8 | 146 | 3.65 | 63.01% |  |  |  |  | R454B | optional | ja | Luft / Wasser
Mitsubishi Electric Europe B.V | QUHZ-W40 VA | 2.8 | 146 | 3.65 | 63.01% | 4.5 | 117 | 2.925 | 53.85% | R744 | optional | ja | Luft / Wasser
Mitsubishi Heavy Industries Thermal Systems Ltd. | ESA30EH2-25 | 27 | 146 | 3.65 | 63.01% |  |  |  |  | R744 | ja | nein | Luft / Wasser
Mitsubishi Heavy Industries Thermal Systems Ltd. | ESA30EH-25 | 27 | 146 | 3.65 | 63.01% |  |  |  |  | R744 | ja | nein | Luft / Wasser
MTA | HAries Tech HAST 100 SHE | 191 | 146 | 3.65 | 63.01% | [5 empty] | ja | nein | Luft / Wasser
MTA | HCygnus Tech HCY 251 | 54.9 | 146 | 3.65 | 63.01% | [5 empty] | ja | nein | Luft / Wasser
MTA | HCygnus Tech HCY 251/P0 | 55.8 | 146 | 3.65 | 63.01% | [5 empty] | ja | nein | Luft / Wasser
MTA | Htaurus Tech 065 SHE | 144 | 146 | 3.65 | 63.01% | [5 empty] | ja | nein | Luft / Wasser
MTA | Htaurus Tech 065 SHE/P15 | 146 | 146 | 3.65 | 63.01% | [5 empty] | ja | nein | Luft / Wasser
REMKO GmbH & Co. KG | WKF 180 | 13 | 146 | 3.65 | 63.01% | 14 | 126 | 3.15 | 42.86% | R410A | optional | ja | Luft / Wasser
REMKO GmbH & Co. KG | WKF 180-compact | 13 | 146 | 3.65 | 63.01% | 14 | 126 | 3.15 | 42.86% | R410A | optional | ja | Luft / Wasser
Rhoss S.p.a. | TXAETU 270 EXP | 68 | 146 | 3.65 | 63.01% |  |  |  |  | R454B | ja | ja | Luft / Wasser
Johnson Controls | YORK YMPA0160PJ 32X | 92.5 | 145.9 | 3.6475 | 63.13% |  |  |  |  | R454B | ja | ja | Luft / Wasser
Johnson Controls | YORK YMPA0230PJ 32X | 118.3 | 145.9 | 3.6475 | 63.13% |  |  |  |  | R454B | ja | ja | Luft / Wasser
Swegon Operation srl | Omicron SKY S4 R5 HE 25.4 | 207.6 | 145.8 | 3.645 | 63.24% |  |  |  |  | R454B | ja | optional | Luft / Wasser
Swegon Operation srl | Omicron SKY S4 R5 HE 29.4 | 224.1 | 145.8 | 3.645 | 63.24% |  |  |  |  | R454B | ja | optional | Luft / Wasser
Swegon Operation srl | Omicron SKY S4 R5 HE 36.4 | 296.1 | 145.8 | 3.645 | 63.24% |  |  |  |  | R454B | ja | optional | Luft / Wasser
Swegon Operation srl | Omicron SKY S4 R5 HE 75.8 | 640.4 | 145.8 | 3.645 | 63.24% |  |  |  |  | R454B | ja | optional | Luft / Wasser
Swegon Operation srl | Omicron SKY S4 R5 SLN 25.4 | 207.6 | 145.8 | 3.645 | 63.24% |  |  |  |  | R454B | ja | optional | Luft / Wasser
Swegon Operation srl | Omicron SKY S4 R5 SLN 29.4 | 224.1 | 145.8 | 3.645 | 63.24% |  |  |  |  | R454B | ja | optional | Luft / Wasser
Swegon Operation srl | Omicron SKY S4 R5 SLN 36.4 | 296.1 | 145.8 | 3.645 | 63.24% |  |  |  |  | R454B | ja | optional | Luft / Wasser
Swegon Operation srl | Omicron SKY S4 R5 SLN 75.8 | 640.4 | 145.8 | 3.645 | 63.24% |  |  |  |  | R454B | ja | optional | Luft / Wasser
Swegon Operation srl | Titan SKY Hi HP R0 SLN 14.2 | 98.3 | 145.8 | 3.645 | 63.24% | 87.8 | 121.1 | 3.0275 | 48.64% | R290 | ja | ja | Luft / Wasser
Swegon Operation srl | Titan SKY Hi HP R0 14.2 | 98.3 | 145.8 | 3.645 | 63.24% | 87.8 | 121.1 | 3.0275 | 48.64% | R290 | ja | ja | Luft / Wasser
Johnson Controls | YORK YMPA0100PJ 32X | 48.6 | 145.7 | 3.6425 | 63.35% |  |  |  |  | R454B | ja | ja | Luft / Wasser
Johnson Controls | YORK YMPA0065PJ 32X | 33.3 | 145.5 | 3.6375 | 63.57% |  |  |  |  | R454B | ja | ja | Luft / Wasser
Johnson Controls | YORK YMPA0200PJ 32X | 106.8 | 145.5 | 3.6375 | 63.57% |  |  |  |  | R454B | ja | ja | Luft / Wasser
Johnson Controls | YORK YMPA0080PJ 32X | 44.3 | 145.4 | 3.635 | 63.69% |  |  |  |  | R454B | ja | ja | Luft / Wasser
Swegon - BlueBox | ZETA Sky HP R7 5.2 | 45.2 | 145.4 | 3.635 | 63.69% | [5 empty] | ja | ja | Luft / Wasser
Swegon - BlueBox | ZETA Sky HP SLN R7 5.2 | 45.2 | 145.4 | 3.635 | 63.69% | [5 empty] | ja | ja | Luft / Wasser
Swegon Operation srl | Omicron SKY S4 R5 HE 82.8 | 709.2 | 145.3 | 3.6325 | 63.8% |  |  |  |  | R454B | ja | optional | Luft / Wasser
Swegon Operation srl | Omicron SKY S4 R5 SLN 82.8 | 709.2 | 145.3 | 3.6325 | 63.8% |  |  |  |  | R454B | ja | optional | Luft / Wasser
Swegon - BlueBox | Tetris 2A+ HP 41.5 | 399 | 145.1 | 3.6275 | 64.02% | [5 empty] | ja | ja | Luft / Wasser
Swegon - BlueBox | Tetris 2A SLN HP 41.5 | 399 | 145.1 | 3.6275 | 64.02% | [5 empty] | ja | ja | Luft / Wasser
AERMEC GmbH | ANK 150 HA | 30 | 145 | 3.625 | 64.14% |  |  |  |  | R410A | optional | ja | Luft / Wasser
AERMEC GmbH | ANK 150 HP | 30 | 145 | 3.625 | 64.14% |  |  |  |  | R410A | optional | ja | Luft / Wasser
AERMEC GmbH | ANL 203 H | 39.7 | 145 | 3.625 | 64.14% |  |  |  |  | R410A | optional | ja | Luft / Wasser
AERMEC GmbH | NRB 2600 XHA | 686 | 145 | 3.625 | 64.14% | 506 | 120 | 3 | 50% | R410A | optional | ja | Luft / Wasser
AERMEC GmbH | NRB 2600 XHE | 697 | 145 | 3.625 | 64.14% | 514 | 120 | 3 | 50% | R410A | optional | ja | Luft / Wasser
AERMEC GmbH | NRG 0502 XHAJ | 91 | 145 | 3.625 | 64.14% |  |  |  |  | R32 | optional | ja | Luft / Wasser
AERMEC GmbH | NRG 0552 XHA | 101 | 145 | 3.625 | 64.14% |  |  |  |  | R32 | optional | ja | Luft / Wasser
AERMEC GmbH | NRG 0552XHE | 101 | 145 | 3.625 | 64.14% |  |  |  |  | R32 | optional | ja | Luft / Wasser
AERMEC GmbH | NRG 0602 XHA | 110 | 145 | 3.625 | 64.14% |  |  |  |  | R32 | optional | ja | Luft / Wasser
AERMEC GmbH | NRG 0602XHE | 110 | 145 | 3.625 | 64.14% |  |  |  |  | R32 | optional | ja | Luft / Wasser
AERMEC GmbH | NRG 0652 XHA | 121 | 145 | 3.625 | 64.14% |  |  |  |  | R32 | optional | ja | Luft / Wasser
AERMEC GmbH | NRG 0652XHE | 121 | 145 | 3.625 | 64.14% |  |  |  |  | R32 | optional | ja | Luft / Wasser
AERMEC GmbH | NRG 0682XHEJ | 141 | 145 | 3.625 | 64.14% |  |  |  |  | R32 | optional | ja | Luft / Wasser
AERMEC GmbH | NRG 0682 XHAJ | 141 | 145 | 3.625 | 64.14% |  |  |  |  | R32 | optional | ja | Luft / Wasser
AERMEC GmbH | NRG 0800 XH | 185 | 145 | 3.625 | 64.14% | 185 | 120 | 3 | 50% | R32 | optional | ja | Luft / Wasser
AERMEC GmbH | NRG 0900 XHL | 212 | 145 | 3.625 | 64.14% | 212 | 121 | 3.025 | 48.76% | R32 | optional | ja | Luft / Wasser
AERMEC GmbH | NRG 1000 XH | 225 | 145 | 3.625 | 64.14% | 228 | 120 | 3 | 50% | R32 | optional | ja | Luft / Wasser
AERMEC GmbH | NRG 1400 XHJ | 341 | 145 | 3.625 | 64.14% | 344 | 119 | 2.975 | 51.26% | R32 | optional | ja | Luft / Wasser
AERMEC GmbH | NRK 0300 HEJ | 67 | 145 | 3.625 | 64.14% |  |  |  |  | R32 | optional | ja | Luft / Wasser
AERMEC GmbH | NRK 0550 HAJ | 113 | 145 | 3.625 | 64.14% |  |  |  |  | R32 | optional | ja | Luft / Wasser
AERMEC GmbH | NRK 0600 HAJ | 131 | 145 | 3.625 | 64.14% |  |  |  |  | R32 | optional | ja | Luft / Wasser
AERMEC GmbH | NRK 0600 HEJ | 131 | 145 | 3.625 | 64.14% |  |  |  |  | R32 | optional | ja | Luft / Wasser
AERMEC GmbH | NRK 090 H | 21 | 145 | 3.625 | 64.14% |  |  |  |  | R410A | optional | ja | Luft / Wasser
AERMEC GmbH | NRK 550 HE | 113 | 145 | 3.625 | 64.14% |  |  |  |  | R410A | optional | ja | Luft / Wasser
AERMEC GmbH | NRK 600 HE | 131 | 145 | 3.625 | 64.14% |  |  |  |  | R410A | optional | ja | Luft / Wasser
AERMEC GmbH | NRP1104 E4 / E2 J | 270 | 145 | 3.625 | 64.14% |  |  |  |  | R410A | optional | ja | Luft / Wasser
AERMEC GmbH | NRP1414 E4 / E2 J | 350 | 145 | 3.625 | 64.14% |  |  |  |  | R410A | optional | ja | Luft / Wasser
AERMEC GmbH | NRP1604 A4 / A2 J | 396 | 145 | 3.625 | 64.14% |  |  |  |  | R410A | optional | ja | Luft / Wasser
AERMEC GmbH | NRP804 E4 / E2 J | 185 | 145 | 3.625 | 64.14% |  |  |  |  | R410A | optional | ja | Luft / Wasser
AERMEC GmbH | NRP 600 E4 / E2 J | 116 | 145 | 3.625 | 64.14% |  |  |  |  | R410A | optional | ja | Luft / Wasser
Brötje - August Brötje GmbH | BLW Split-P 27 C | 16 | 145 | 3.625 | 64.14% | 16 | 120 | 3 | 50% | R410A | ja | optional | Luft / Wasser
DAIKIN Airconditioning Germany GmbH | EWYT085B-XLA1 | 67.5 | 145 | 3.625 | 64.14% |  |  |  |  | R32 | optional | ja | Luft / Wasser
DAIKIN Airconditioning Germany GmbH | EWYT085B-XSA1 | 67.5 | 145 | 3.625 | 64.14% |  |  |  |  | R32 | optional | ja | Luft / Wasser
DAIKIN Airconditioning Germany GmbH | EWYT115B-XRA1 | 86.7 | 145 | 3.625 | 64.14% |  |  |  |  | R32 | optional | ja | Luft / Wasser
DAIKIN Airconditioning Germany GmbH | EWYT135B-XLA1 | 104.3 | 145 | 3.625 | 64.14% |  |  |  |  | R32 | optional | ja | Luft / Wasser
DAIKIN Airconditioning Germany GmbH | EWYT135B-XSA1 | 104.3 | 145 | 3.625 | 64.14% |  |  |  |  | R32 | optional | ja | Luft / Wasser
DAIKIN Airconditioning Germany GmbH | EWYT215B-XLA2 | 169.9 | 145 | 3.625 | 64.14% |  |  |  |  | R32 | optional | ja | Luft / Wasser
DAIKIN Airconditioning Germany GmbH | EWYT215B-XRA2 | 168.9 | 145 | 3.625 | 64.14% |  |  |  |  | R32 | optional | ja | Luft / Wasser
FläktGroup | FGAH2081AG2.SL+.E79 | 170 | 145 | 3.625 | 64.14% |  |  |  |  | R454B | optional | ja | Luft / Wasser
FläktGroup | FGAH4060BG2+.E81+.E79 | 121 | 145 | 3.625 | 64.14% |  |  |  |  | R454B | optional | ja | Luft / Wasser
FläktGroup | FGAH4100BG2+.E81+.E79 | 213 | 145 | 3.625 | 64.14% |  |  |  |  | R454B | optional | ja | Luft / Wasser
FläktGroup | FGAH4110BG2+.E81+.E79 | 229 | 145 | 3.625 | 64.14% |  |  |  |  | R454B | optional | ja | Luft / Wasser
FläktGroup | FGAS6054EG2 + .E81 | 375 | 145 | 3.625 | 64.14% |  |  |  |  | R454B | optional | ja | Luft / Wasser
FläktGroup | GLAH2045CD2.HE | 92 | 145 | 3.625 | 64.14% |  |  |  |  | R454B | optional | ja | Luft / Wasser
FläktGroup | GLAH4060CD2.HE | 120 | 145 | 3.625 | 64.14% |  |  |  |  | R454B | optional | ja | Luft / Wasser
FläktGroup | GLAH4131CD2.LT | 275 | 145 | 3.625 | 64.14% |  |  |  |  | R454B | optional | ja | Luft / Wasser
Höcker-Wärmepumpen GmbH | cop-star 71HI | 8.5 | 145 | 3.625 | 64.14% | 7.7 | 133 | 3.325 | 35.34% | R410A | ja | ja | Luft / Wasser
Johnson Controls | YORK YMPA0260PJ 32X | 126.6 | 145 | 3.625 | 64.14% |  |  |  |  | R454B | ja | ja | Luft / Wasser
Mitsubishi Electric Europe B.V | ERACS2-Q-G05 /SL-CA /2722 | 530.2 | 145 | 3.625 | 64.14% |  |  |  |  | R513A | optional | ja | Luft / Wasser
Mitsubishi Electric Europe B.V | i-NX-N /0302P | 68.4 | 145 | 3.625 | 64.14% |  |  |  |  | R410A | optional | ja | Luft / Wasser
Mitsubishi Electric Europe B.V | NX-N /CA /1104T | 245.9 | 145 | 3.625 | 64.14% |  |  |  |  | R410A | optional | ja | Luft / Wasser
Mitsubishi Electric Europe B.V | NX-N-G06 /CA /EC /0402P | 77.4 | 145 | 3.625 | 64.14% |  |  |  |  | R454B | optional | ja | Luft / Wasser
Mitsubishi Electric Europe B.V | NX-N-G06 /CA /0452P | 88.1 | 145 | 3.625 | 64.14% |  |  |  |  | R454B | optional | ja | Luft / Wasser
Mitsubishi Electric Europe B.V | NX-N-G06 /CA /0604T | 112.2 | 145 | 3.625 | 64.14% |  |  |  |  | R454B | optional | ja | Luft / Wasser
Mitsubishi Electric Europe B.V | NX-N-G06 /LN-CA /EC /0402P | 77.4 | 145 | 3.625 | 64.14% |  |  |  |  | R454B | optional | ja | Luft / Wasser
Mitsubishi Electric Europe B.V | NX-N-G06 /LN-CA /0452P | 88.1 | 145 | 3.625 | 64.14% |  |  |  |  | R454B | optional | ja | Luft / Wasser
Mitsubishi Electric Europe B.V | NX-N-G06 /LN-K /0702P | 150.1 | 145 | 3.625 | 64.14% |  |  |  |  | R454B | optional | ja | Luft / Wasser
Mitsubishi Electric Europe B.V | NX-N-G06 /LN-K /0804T | 159.4 | 145 | 3.625 | 64.14% |  |  |  |  | R454B | optional | ja | Luft / Wasser
Mitsubishi Electric Europe B.V | NX-Q /0302P | 65.8 | 145 | 3.625 | 64.14% |  |  |  |  | R410A | optional | ja | Luft / Wasser
Mitsubishi Electric Europe B.V | NX-Q-G06 /LN /EC /0604 | 109.7 | 145 | 3.625 | 64.14% |  |  |  |  | R454B | optional | ja | Luft / Wasser
Mitsubishi Electric Europe B.V | NX-Q-G06 /LN /EC /1004 | 173.5 | 145 | 3.625 | 64.14% |  |  |  |  | R454B | optional | ja | Luft / Wasser
Mitsubishi Electric Europe B.V | NX-Q-G06 /LN /1204 | 238.3 | 145 | 3.625 | 64.14% |  |  |  |  | R454B | optional | ja | Luft / Wasser
Mitsubishi Electric Europe B.V | NX2-N-G06 /D /K /EC /0506 | 387.8 | 145 | 3.625 | 64.14% |  |  |  |  | R454B | optional | ja | Luft / Wasser
Mitsubishi Electric Europe B.V | NX2-N-G06 /D /K /EC /0546 | 372.7 | 145 | 3.625 | 64.14% |  |  |  |  | R454B | optional | ja | Luft / Wasser
Mitsubishi Electric Europe B.V | NX2-N-G06 /D /K /0364 | 293.9 | 145 | 3.625 | 64.14% |  |  |  |  | R454B | optional | ja | Luft / Wasser
Mitsubishi Electric Europe B.V | NX2-N-G06 /D /SL /0364 | 252.4 | 145 | 3.625 | 64.14% |  |  |  |  | R454B | optional | ja | Luft / Wasser
Mitsubishi Electric Europe B.V | NX2-N-G06 /K /EC /0506 | 387.8 | 145 | 3.625 | 64.14% |  |  |  |  | R454B | optional | ja | Luft / Wasser
Mitsubishi Electric Europe B.V | NX2-N-G06 /K /EC /0546 | 372.7 | 145 | 3.625 | 64.14% |  |  |  |  | R454B | optional | ja | Luft / Wasser
Mitsubishi Electric Europe B.V | NX2-N-G06 /K /0364 | 293.9 | 145 | 3.625 | 64.14% |  |  |  |  | R454B | optional | ja | Luft / Wasser
Mitsubishi Electric Europe B.V | NX2-N-G06 /SL /0364 | 252.4 | 145 | 3.625 | 64.14% |  |  |  |  | R454B | optional | ja | Luft / Wasser
Mitsubishi Electric Europe B.V | NX2-Q-G06 /K /EC /0546 | 374.6 | 145 | 3.625 | 64.14% |  |  |  |  | R454B | optional | ja | Luft / Wasser
MTA | HCygnus Tech HCY 301 | 61.4 | 145 | 3.625 | 64.14% | [5 empty] | ja | nein | Luft / Wasser
MTA | HCygnus Tech HCY 301/P0 | 62.2 | 145 | 3.625 | 64.14% | [5 empty] | ja | nein | Luft / Wasser
Rhoss S.p.a. | TXAETU 285 EXP | 83 | 145 | 3.625 | 64.14% |  |  |  |  | R454B | ja | ja | Luft / Wasser
Swegon - BlueBox | Omicron REV S4 HE 68.8 | 661.1 | 145 | 3.625 | 64.14% | [5 empty] | ja | optional | Luft / Wasser
Swegon - BlueBox | Omicron REV S4 SLN 68.8 | 661.1 | 145 | 3.625 | 64.14% | [5 empty] | ja | optional | Luft / Wasser
Swegon - BlueBox | ZETA Sky HP R7 10.2 | 92.9 | 145 | 3.625 | 64.14% | [5 empty] | ja | ja | Luft / Wasser
Swegon - BlueBox | ZETA Sky HP SLN R7 10.2 | 92.9 | 145 | 3.625 | 64.14% | [5 empty] | ja | ja | Luft / Wasser
Swegon Operation srl | Omicron SKY S4 R5 HE 21.4 | 183 | 145 | 3.625 | 64.14% |  |  |  |  | R454B | ja | optional | Luft / Wasser
Swegon Operation srl | Omicron SKY S4 R5 SLN 21.4 | 183 | 145 | 3.625 | 64.14% |  |  |  |  | R454B | ja | optional | Luft / Wasser
Thermia Wärmepumpen | Thermia Atec 9 | 5 | 145 | 3.625 | 64.14% | 8 | 125 | 3.125 | 44% |  | ja | nein | Luft / Wasser
Trane | CXAF 110 HE AC XLN HDM FIX R454B | 363 | 145 | 3.625 | 64.14% |  |  |  |  | R454B R454B | optional | ja | Luft / Wasser
Trane | CXAF 190 HE EC XLN HDM VAR R454B | 563 | 145 | 3.625 | 64.14% |  |  |  |  | R454B R454B | optional | ja | Luft / Wasser
Swegon - BlueBox | ZETA Sky HP R5 18.4 | 142.6 | 144.9 | 3.6225 | 64.25% |  |  |  |  | R454B | ja | ja | Luft / Wasser
Swegon - BlueBox | ZETA Sky HP SLN R5 18.4 | 142.6 | 144.9 | 3.6225 | 64.25% |  |  |  |  | R454B | ja | ja | Luft / Wasser
ELEKTROMET | MONOHOME 15 | 14.5 | 144.8 | 3.62 | 64.36% |  |  |  |  | R407C | ja | ja | Luft / Wasser
Swegon - BlueBox | Zeta Sky Hi HP SLN 3.1 | 29 | 144.6 | 3.615 | 64.59% | [5 empty] | ja | ja | Luft / Wasser
Swegon - BlueBox | Zeta Sky Hi HP 3.1 | 29 | 144.6 | 3.615 | 64.59% | [5 empty] | ja | ja | Luft / Wasser
Swegon Operation srl | Omicron SKY S4 R5 HE 10.4 | 84.5 | 144.6 | 3.615 | 64.59% |  |  |  |  | R454B | ja | optional | Luft / Wasser
Swegon Operation srl | Omicron SKY S4 R5 SLN 10.4 | 84.5 | 144.6 | 3.615 | 64.59% |  |  |  |  | R454B | ja | optional | Luft / Wasser
Swegon - BlueBox | Tetris 2A+ HP 18.4 | 176.4 | 144.5 | 3.6125 | 64.71% | [5 empty] | ja | ja | Luft / Wasser
Swegon - BlueBox | Tetris 2A SLN HP 18.4 | 176.4 | 144.5 | 3.6125 | 64.71% | [5 empty] | ja | ja | Luft / Wasser
Swegon - BlueBox | Omicron REV S4 HE 75.8 | 743.4 | 144.2 | 3.605 | 65.05% | [5 empty] | ja | optional | Luft / Wasser
Swegon - BlueBox | Omicron REV S4 SLN 75.8 | 743.4 | 144.2 | 3.605 | 65.05% | [5 empty] | ja | optional | Luft / Wasser
Swegon - BlueBox | Tetris 2 SLN HP 28.4 | 256.2 | 144.2 | 3.605 | 65.05% | [5 empty] | ja | ja | Luft / Wasser
Swegon - BlueBox | Tetris 2 SLN HP 34.4 | 304.9 | 144.2 | 3.605 | 65.05% | [5 empty] | ja | ja | Luft / Wasser
Swegon - BlueBox | Tetris 2 SLN HP 38.4 | 331.2 | 144.2 | 3.605 | 65.05% | [5 empty] | ja | ja | Luft / Wasser
Swegon - BlueBox | Tetris 2A+ HP 13.3 | 131.6 | 144.2 | 3.605 | 65.05% | [5 empty] | ja | ja | Luft / Wasser
Swegon - BlueBox | Tetris 2A HP 28.4 | 256.2 | 144.2 | 3.605 | 65.05% | [5 empty] | ja | ja | Luft / Wasser
Swegon - BlueBox | Tetris 2A HP 34.4 | 304.9 | 144.2 | 3.605 | 65.05% | [5 empty] | ja | ja | Luft / Wasser
Swegon - BlueBox | Tetris 2A HP 38.4 | 331.2 | 144.2 | 3.605 | 65.05% | [5 empty] | ja | ja | Luft / Wasser
Swegon - BlueBox | Tetris 2A SLN HP 13.3 | 131.6 | 144.2 | 3.605 | 65.05% | [5 empty] | ja | ja | Luft / Wasser
Swegon - BlueBox | ZETA Sky HP R7 24.4 | 197.6 | 144.2 | 3.605 | 65.05% | [5 empty] | ja | ja | Luft / Wasser
Swegon - BlueBox | ZETA Sky HP SLN R7 24.4 | 197.6 | 144.2 | 3.605 | 65.05% | [5 empty] | ja | ja | Luft / Wasser
Swegon Operation srl | Omicron SKY S4 R5 HE 12.4 | 95.3 | 144.2 | 3.605 | 65.05% |  |  |  |  | R454B | ja | optional | Luft / Wasser
Swegon Operation srl | Omicron SKY S4 R5 SLN 12.4 | 95.3 | 144.2 | 3.605 | 65.05% |  |  |  |  | R454B | ja | optional | Luft / Wasser
Energi Spardirekt Nord AB | ES Nord 12 | 3.7 | 144.1 | 3.6025 | 65.16% | 3.8 | 123.2 | 3.08 | 46.1% | R410A | ja | ja | Luft / Wasser
AERMEC GmbH | NRB 1100 H | 289 | 144 | 3.6 | 65.28% |  |  |  |  | R410A | optional | ja | Luft / Wasser
AERMEC GmbH | NRB 1100 HL | 286 | 144 | 3.6 | 65.28% |  |  |  |  | R410A | optional | ja | Luft / Wasser
AERMEC GmbH | NRB 1200 HL | 314 | 144 | 3.6 | 65.28% |  |  |  |  | R410A | optional | ja | Luft / Wasser
AERMEC GmbH | NRB 1805 XHA | 476 | 144 | 3.6 | 65.28% | 351 | 120 | 3 | 50% | R410A | optional | ja | Luft / Wasser
AERMEC GmbH | NRB 2206 XHA | 584 | 144 | 3.6 | 65.28% | 430 | 120 | 3 | 50% | R410A | optional | ja | Luft / Wasser
AERMEC GmbH | NRB 2206 XHE | 597 | 144 | 3.6 | 65.28% | 440 | 120 | 3 | 50% | R410A | optional | ja | Luft / Wasser
AERMEC GmbH | NRB 2600 XH | 495 | 144 | 3.6 | 65.28% |  |  |  |  | R410A | optional | ja | Luft / Wasser
AERMEC GmbH | NRB 3000 XH | 571 | 144 | 3.6 | 65.28% |  |  |  |  | R410A | optional | ja | Luft / Wasser
AERMEC GmbH | NRG 0702 XHJ | 159 | 144 | 3.6 | 65.28% |  |  |  |  | R32 | optional | ja | Luft / Wasser
AERMEC GmbH | NRG 0702 XHLJ | 159 | 144 | 3.6 | 65.28% |  |  |  |  | R32 | optional | ja | Luft / Wasser
AERMEC GmbH | NRG 0802XHEJ | 191 | 144 | 3.6 | 65.28% |  |  |  |  | R32 | optional | ja | Luft / Wasser
AERMEC GmbH | NRG 0802 XHAJ | 191 | 144 | 3.6 | 65.28% |  |  |  |  | R32 | optional | ja | Luft / Wasser
AERMEC GmbH | NRG 0900 XH | 206 | 144 | 3.6 | 65.28% |  |  |  |  | R32 | optional | ja | Luft / Wasser
AERMEC GmbH | NRK 0330 HEJ | 75 | 144 | 3.6 | 65.28% |  |  |  |  | R32 | optional | ja | Luft / Wasser
AERMEC GmbH | NRK 100 H | 27 | 144 | 3.6 | 65.28% |  |  |  |  | R410A | optional | ja | Luft / Wasser
AERMEC GmbH | NRK 330 HE | 75 | 144 | 3.6 | 65.28% |  |  |  |  | R410A | optional | ja | Luft / Wasser
AERMEC GmbH | NRP1004 E4 / E2 J | 236 | 144 | 3.6 | 65.28% |  |  |  |  | R410A | optional | ja | Luft / Wasser
Carrier GmbH & Co. KG | 30RQP-0165R | 138 | 144 | 3.6 | 65.28% |  |  |  |  | R32 | optional | ja | Luft / Wasser
Carrier GmbH & Co. KG | 30RQ-160R | 112 | 144 | 3.6 | 65.28% |  |  |  |  | R32 | optional | ja | Luft / Wasser
CIAT | Aquaciat ILD600R | 112 | 144 | 3.6 | 65.28% |  |  |  |  | R32 | optional | ja | Luft / Wasser
CIAT | Aquaciat Power ILD 602R | 138 | 144 | 3.6 | 65.28% |  |  |  |  | R32 | optional | ja | Luft / Wasser
DAIKIN Airconditioning Germany GmbH | EWYT175B-XLA1 | 138.9 | 144 | 3.6 | 65.28% |  |  |  |  | R32 | optional | ja | Luft / Wasser
DAIKIN Airconditioning Germany GmbH | EWYT175B-XSA1 | 138.9 | 144 | 3.6 | 65.28% |  |  |  |  | R32 | optional | ja | Luft / Wasser
FläktGroup | FGAH2025AG1+.E79 | 46 | 144 | 3.6 | 65.28% |  |  |  |  | R454B | optional | ja | Luft / Wasser
FläktGroup | FGAH2030AG2.HE+.E79 | 62 | 144 | 3.6 | 65.28% |  |  |  |  | R454B | optional | ja | Luft / Wasser
FläktGroup | FGAH2035AG2.HE+.E79 | 71 | 144 | 3.6 | 65.28% |  |  |  |  | R454B | optional | ja | Luft / Wasser
FläktGroup | FGAH2040AG2.HE+.E79 | 77 | 144 | 3.6 | 65.28% |  |  |  |  | R454B | optional | ja | Luft / Wasser
FläktGroup | FGAH4090BG2+.E81+.E79 | 190 | 144 | 3.6 | 65.28% |  |  |  |  | R454B | optional | ja | Luft / Wasser
FläktGroup | FGAS4034EG2 | 269 | 144 | 3.6 | 65.28% |  |  |  |  | R454B | optional | ja | Luft / Wasser
FläktGroup | FGAS4060BG2 + .E81 | 120 | 144 | 3.6 | 65.28% |  |  |  |  | R454B | optional | ja | Luft / Wasser
FläktGroup | FGAS4070BG2 + .E81 | 134 | 144 | 3.6 | 65.28% |  |  |  |  | R454B | optional | ja | Luft / Wasser
FläktGroup | FGAS4120BG2 + .E81 | 241 | 144 | 3.6 | 65.28% |  |  |  |  | R454B | optional | ja | Luft / Wasser
FläktGroup | GLAH4161CD2.LT | 353 | 144 | 3.6 | 65.28% |  |  |  |  | R454B | optional | ja | Luft / Wasser
Mitsubishi Electric Europe B.V | ERACS2-Q /SL-CA /2422 | 415.6 | 144 | 3.6 | 65.28% |  |  |  |  | R134a | optional | ja | Luft / Wasser
Mitsubishi Electric Europe B.V | ERACS2-Q /SL-CA /2622 | 461.8 | 144 | 3.6 | 65.28% |  |  |  |  | R134a | optional | ja | Luft / Wasser
Mitsubishi Electric Europe B.V | ERACS2-Q /XL-CA-E /1362 | 218.6 | 144 | 3.6 | 65.28% |  |  |  |  | R134a | optional | ja | Luft / Wasser
Mitsubishi Electric Europe B.V | ERACS2-Q-G05 /CA /2722 | 529.3 | 144 | 3.6 | 65.28% |  |  |  |  | R513A | optional | ja | Luft / Wasser
Mitsubishi Electric Europe B.V | ERACS2-Q-G05 /LN-CA /2722 | 529.3 | 144 | 3.6 | 65.28% |  |  |  |  | R513A | optional | ja | Luft / Wasser
Mitsubishi Electric Europe B.V | ERACS2-Q-G05 /XL-CA /2022 | 362.8 | 144 | 3.6 | 65.28% |  |  |  |  | R513A | optional | ja | Luft / Wasser
Mitsubishi Electric Europe B.V | i-NX-N /0262P | 60.9 | 144 | 3.6 | 65.28% |  |  |  |  | R410A | optional | ja | Luft / Wasser
Mitsubishi Electric Europe B.V | NX-CN /A/602 | 119.8 | 144 | 3.6 | 65.28% |  |  |  |  | R410A | optional | ja | Luft / Wasser
Mitsubishi Electric Europe B.V | NX-CN /D /A/602 | 119.8 | 144 | 3.6 | 65.28% |  |  |  |  | R410A | optional | ja | Luft / Wasser
Mitsubishi Electric Europe B.V | NX-N-G06 /K /0262P | 49.5 | 144 | 3.6 | 65.28% |  |  |  |  | R454B | optional | ja | Luft / Wasser
Mitsubishi Electric Europe B.V | NX-N-G06 /K /0302P | 56.6 | 144 | 3.6 | 65.28% |  |  |  |  | R454B | optional | ja | Luft / Wasser
Mitsubishi Electric Europe B.V | NX-N-G06 /LN-K /EC /0704P | 123.7 | 144 | 3.6 | 65.28% |  |  |  |  | R454B | optional | ja | Luft / Wasser
Mitsubishi Electric Europe B.V | NX-N-G06 /LN-K /0262P | 49.5 | 144 | 3.6 | 65.28% |  |  |  |  | R454B | optional | ja | Luft / Wasser
Mitsubishi Electric Europe B.V | NX-N-G06 /LN-K /0302P | 56.6 | 144 | 3.6 | 65.28% |  |  |  |  | R454B | optional | ja | Luft / Wasser
Mitsubishi Electric Europe B.V | NX-N-G06 /LN-K /0502P | 98.8 | 144 | 3.6 | 65.28% |  |  |  |  | R454B | optional | ja | Luft / Wasser
Mitsubishi Electric Europe B.V | NX-N-G06 /SL-K /0804P | 160.7 | 144 | 3.6 | 65.28% |  |  |  |  | R454B | optional | ja | Luft / Wasser
Mitsubishi Electric Europe B.V | NX-N-G06 /SL-K /1004P | 205.3 | 144 | 3.6 | 65.28% |  |  |  |  | R454B | optional | ja | Luft / Wasser
Mitsubishi Electric Europe B.V | NX-Q /0402P | 83 | 144 | 3.6 | 65.28% |  |  |  |  | R410A | optional | ja | Luft / Wasser
Mitsubishi Electric Europe B.V | NX-Q-G06 /LN /EC /0904 | 134.7 | 144 | 3.6 | 65.28% |  |  |  |  | R454B | optional | ja | Luft / Wasser
Mitsubishi Electric Europe B.V | NX-Q-G06 /LN /1104 | 213.8 | 144 | 3.6 | 65.28% |  |  |  |  | R454B | optional | ja | Luft / Wasser
Mitsubishi Electric Europe B.V | NX2-N-G06 /D /SL /0344 | 227 | 144 | 3.6 | 65.28% |  |  |  |  | R454B | optional | ja | Luft / Wasser
Mitsubishi Electric Europe B.V | NX2-N-G06 /D /SL /0446 | 294.2 | 144 | 3.6 | 65.28% |  |  |  |  | R454B | optional | ja | Luft / Wasser
Mitsubishi Electric Europe B.V | NX2-N-G06 /SL /0344 | 227 | 144 | 3.6 | 65.28% |  |  |  |  | R454B | optional | ja | Luft / Wasser
Mitsubishi Electric Europe B.V | NX2-N-G06 /SL /0446 | 294.2 | 144 | 3.6 | 65.28% |  |  |  |  | R454B | optional | ja | Luft / Wasser
Mitsubishi Electric Europe B.V | NX2-Q-G06 /K /0344 | 269.4 | 144 | 3.6 | 65.28% |  |  |  |  | R454B | optional | ja | Luft / Wasser
MTA | HAries Tech HAST 140 HE | 323 | 144 | 3.6 | 65.28% | [5 empty] | ja | nein | Luft / Wasser
MTA | Htaurus Tech 055 SHE | 113 | 144 | 3.6 | 65.28% | [5 empty] | ja | nein | Luft / Wasser
MTA | Htaurus Tech 055 SHE/P15 | 115 | 144 | 3.6 | 65.28% | [5 empty] | ja | nein | Luft / Wasser
OLYMP Werk GmbH | OLYJET 010A | 9 | 144 | 3.6 | 65.28% | 9.3 | 120 | 3 | 50% | R407C | ja | ja | Luft / Wasser
OLYMP Werk GmbH | WP38 WHS800 | 11 | 144 | 3.6 | 65.28% |  |  |  |  | R407C | ja | ja | Luft / Wasser
Rhoss S.p.a. | TXAETU 4140 EXP | 127 | 144 | 3.6 | 65.28% |  |  |  |  | R454B | ja | ja | Luft / Wasser
Swegon Operation srl | Omicron SKY S4 R5 HE 68.8 | 582.2 | 143.9 | 3.5975 | 65.39% |  |  |  |  | R454B | ja | optional | Luft / Wasser
Swegon Operation srl | Omicron SKY S4 R5 SLN 68.8 | 582.2 | 143.9 | 3.5975 | 65.39% |  |  |  |  | R454B | ja | optional | Luft / Wasser
Swegon - BlueBox | ZETA Sky HP R7 13.2 | 117 | 143.8 | 3.595 | 65.51% | [5 empty] | ja | ja | Luft / Wasser
Swegon - BlueBox | ZETA Sky HP R7 3.2 | 37.7 | 143.8 | 3.595 | 65.51% | [5 empty] | ja | ja | Luft / Wasser
Swegon - BlueBox | ZETA Sky HP SLN R7 13.2 | 117 | 143.8 | 3.595 | 65.51% | [5 empty] | ja | ja | Luft / Wasser
Swegon - BlueBox | ZETA Sky HP SLN R7 3.2 | 37.7 | 143.8 | 3.595 | 65.51% | [5 empty] | ja | ja | Luft / Wasser
Swegon - BlueBox | Tetris 2A+ HP 31.4 | 305.8 | 143.7 | 3.5925 | 65.62% | [5 empty] | ja | ja | Luft / Wasser
Swegon - BlueBox | Tetris 2A SLN HP 31.4 | 305.8 | 143.7 | 3.5925 | 65.62% | [5 empty] | ja | ja | Luft / Wasser
Swegon - BlueBox | Zeta Rev HP XT 5.2 | 52.5 | 143.5 | 3.5875 | 65.85% | 53.7 | 120.3 | 3.0075 | 49.63% |  | ja | ja | Luft / Wasser
Swegon - BlueBox | Omicron REV S4 HE 32.4 | 293.5 | 143.4 | 3.585 | 65.97% | [5 empty] | ja | optional | Luft / Wasser
Swegon - BlueBox | Omicron REV S4 SLN 32.4 | 293.5 | 143.4 | 3.585 | 65.97% | [5 empty] | ja | optional | Luft / Wasser
Swegon - BlueBox | ZETA Sky HP R7 6.2 | 52.7 | 143.4 | 3.585 | 65.97% | [5 empty] | ja | ja | Luft / Wasser
Swegon - BlueBox | ZETA Sky HP SLN R7 6.2 | 52.7 | 143.4 | 3.585 | 65.97% | [5 empty] | ja | ja | Luft / Wasser
Swegon Operation srl | Omicron SKY S4 R5 HE 51.6 | 425.1 | 143.4 | 3.585 | 65.97% |  |  |  |  | R454B | ja | optional | Luft / Wasser
Swegon Operation srl | Omicron SKY S4 R5 SLN 51.6 | 425.1 | 143.4 | 3.585 | 65.97% |  |  |  |  | R454B | ja | optional | Luft / Wasser
AERMEC GmbH | ANK050 HA | 14 | 143 | 3.575 | 66.43% |  |  |  |  | R410A | optional | ja | Luft / Wasser
AERMEC GmbH | ANK050 HP | 14 | 143 | 3.575 | 66.43% |  |  |  |  | R410A | optional | ja | Luft / Wasser
AERMEC GmbH | ANK050 HP / HA | 14 | 143 | 3.575 | 66.43% |  |  |  |  | R410A | optional | ja | Luft / Wasser
AERMEC GmbH | NRB 0552 HA | 99.6 | 143 | 3.575 | 66.43% |  |  |  |  | R410A | optional | ja | Luft / Wasser
AERMEC GmbH | NRB 0552 HE | 99.6 | 143 | 3.575 | 66.43% |  |  |  |  | R410A | optional | ja | Luft / Wasser
AERMEC GmbH | NRB 0602 HA | 112.2 | 143 | 3.575 | 66.43% |  |  |  |  | R410A | optional | ja | Luft / Wasser
AERMEC GmbH | NRB 0602 HE | 112.2 | 143 | 3.575 | 66.43% |  |  |  |  | R410A | optional | ja | Luft / Wasser
AERMEC GmbH | NRB 0652 HA | 125.8 | 143 | 3.575 | 66.43% |  |  |  |  | R410A | optional | ja | Luft / Wasser
AERMEC GmbH | NRB 0652 HE | 125.8 | 143 | 3.575 | 66.43% |  |  |  |  | R410A | optional | ja | Luft / Wasser
AERMEC GmbH | NRB 0800 H | 203 | 143 | 3.575 | 66.43% |  |  |  |  | R410A | optional | ja | Luft / Wasser
AERMEC GmbH | NRB 0900 H | 224 | 143 | 3.575 | 66.43% |  |  |  |  | R410A | optional | ja | Luft / Wasser
AERMEC GmbH | NRB 1000 H | 260 | 143 | 3.575 | 66.43% |  |  |  |  | R410A | optional | ja | Luft / Wasser
AERMEC GmbH | NRB 1200 H | 325 | 143 | 3.575 | 66.43% |  |  |  |  | R410A | optional | ja | Luft / Wasser
AERMEC GmbH | NRB 1805 XH | 343 | 143 | 3.575 | 66.43% |  |  |  |  | R410A | optional | ja | Luft / Wasser
AERMEC GmbH | NRB 1805 XHE | 490 | 143 | 3.575 | 66.43% |  |  |  |  | R410A | optional | ja | Luft / Wasser
AERMEC GmbH | NRB 3000 XHA | 790 | 143 | 3.575 | 66.43% |  |  |  |  | R410A | optional | ja | Luft / Wasser
AERMEC GmbH | NRB 3000 XHE | 798 | 143 | 3.575 | 66.43% |  |  |  |  | R410A | optional | ja | Luft / Wasser
AERMEC GmbH | NRG 0552 XHJ | 97 | 143 | 3.575 | 66.43% |  |  |  |  | R32 | optional | ja | Luft / Wasser
AERMEC GmbH | NRG 0552 XHLJ | 97 | 143 | 3.575 | 66.43% |  |  |  |  | R32 | optional | ja | Luft / Wasser
AERMEC GmbH | NRG 0602 XHJ | 109 | 143 | 3.575 | 66.43% |  |  |  |  | R32 | optional | ja | Luft / Wasser
AERMEC GmbH | NRG 0602 XHLJ | 109 | 143 | 3.575 | 66.43% |  |  |  |  | R32 | optional | ja | Luft / Wasser
AERMEC GmbH | NRG 0702 XHA | 158 | 143 | 3.575 | 66.43% |  |  |  |  | R32 | optional | ja | Luft / Wasser
AERMEC GmbH | NRG 0702XHE | 158 | 143 | 3.575 | 66.43% |  |  |  |  | R32 | optional | ja | Luft / Wasser
AERMEC GmbH | NRG 0752 XHA | 176 | 143 | 3.575 | 66.43% |  |  |  |  | R32 | optional | ja | Luft / Wasser
AERMEC GmbH | NRG 0752 XHJ | 178 | 143 | 3.575 | 66.43% |  |  |  |  | R32 | optional | ja | Luft / Wasser
AERMEC GmbH | NRG 0752 XHLJ | 178 | 143 | 3.575 | 66.43% |  |  |  |  | R32 | optional | ja | Luft / Wasser
AERMEC GmbH | NRG 0752XHE | 176 | 143 | 3.575 | 66.43% |  |  |  |  | R32 | optional | ja | Luft / Wasser
AERMEC GmbH | NRG 0804 HAJ | 187.5 | 143 | 3.575 | 66.43% |  |  |  |  | R32 | optional | ja | Luft / Wasser
AERMEC GmbH | NRG 0804 HEJ | 187.5 | 143 | 3.575 | 66.43% |  |  |  |  | R32 | optional | ja | Luft / Wasser
AERMEC GmbH | NRG 0804 XHAJ | 187 | 143 | 3.575 | 66.43% |  |  |  |  | R32 | optional | ja | Luft / Wasser
AERMEC GmbH | NRG 1100 XHJ | 271 | 143 | 3.575 | 66.43% | 272 | 120 | 3 | 50% | R32 | optional | ja | Luft / Wasser
AERMEC GmbH | NRG 1400 XH | 341 | 143 | 3.575 | 66.43% |  |  |  |  | R32 | optional | ja | Luft / Wasser
Carrier GmbH & Co. KG | 30RQP-0180R | 155 | 143 | 3.575 | 66.43% |  |  |  |  | R32 | optional | ja | Luft / Wasser
CIAT | Aquaciat Power ILD 700R | 155 | 143 | 3.575 | 66.43% |  |  |  |  | R32 | optional | ja | Luft / Wasser
DAIKIN Airconditioning Germany GmbH | EWYT085B-XRA1 | 67 | 143 | 3.575 | 66.43% |  |  |  |  | R32 | optional | ja | Luft / Wasser
DAIKIN Airconditioning Germany GmbH | EWYT135B-XRA1 | 103.5 | 143 | 3.575 | 66.43% |  |  |  |  | R32 | optional | ja | Luft / Wasser
DAIKIN Airconditioning Germany GmbH | EWYT215B-XLA1 | 173.5 | 143 | 3.575 | 66.43% |  |  |  |  | R32 | optional | ja | Luft / Wasser
DAIKIN Airconditioning Germany GmbH | EWYT215B-XSA1 | 173.5 | 143 | 3.575 | 66.43% |  |  |  |  | R32 | optional | ja | Luft / Wasser
Dimplex - Glen Dimplex Deutschland GmbH | LA 40 TU-2 | 22 | 143 | 3.575 | 66.43% | 22 | 124 | 3.1 | 45.16% | R449A | ja | ja | Luft / Wasser
ELEKTROMET | MONOHOME 10 | 9.3 | 143 | 3.575 | 66.43% |  |  |  |  | R407C | ja | ja | Luft / Wasser
FläktGroup | FGAH2050AG2.HE+.E79 | 99 | 143 | 3.575 | 66.43% |  |  |  |  | R454B | optional | ja | Luft / Wasser
FläktGroup | FGAH4120BG2+.E81+.E79 | 246 | 143 | 3.575 | 66.43% |  |  |  |  | R454B | optional | ja | Luft / Wasser
FläktGroup | FGAS4080BG2 | 148 | 143 | 3.575 | 66.43% |  |  |  |  | R454B | optional | ja | Luft / Wasser
FläktGroup | FGAS6050EG2 | 390 | 143 | 3.575 | 66.43% |  |  |  |  | R454B | optional | ja | Luft / Wasser
FläktGroup | FGAS6052EG2 + .E81 | 364 | 143 | 3.575 | 66.43% |  |  |  |  | R454B | optional | ja | Luft / Wasser
FläktGroup | GLAH6171CD2 | 373 | 143 | 3.575 | 66.43% |  |  |  |  | R454B | optional | ja | Luft / Wasser
Mitsubishi Electric Europe B.V | ERACS2-Q /CA /2422 | 415.2 | 143 | 3.575 | 66.43% |  |  |  |  | R134a | optional | ja | Luft / Wasser
Mitsubishi Electric Europe B.V | ERACS2-Q /CA /2622 | 462.3 | 143 | 3.575 | 66.43% |  |  |  |  | R134a | optional | ja | Luft / Wasser
Mitsubishi Electric Europe B.V | ERACS2-Q /CA /3222 | 605.3 | 143 | 3.575 | 66.43% |  |  |  |  | R134a | optional | ja | Luft / Wasser
Mitsubishi Electric Europe B.V | ERACS2-Q /LN-CA /2422 | 415.2 | 143 | 3.575 | 66.43% |  |  |  |  | R134a | optional | ja | Luft / Wasser
Mitsubishi Electric Europe B.V | ERACS2-Q /LN-CA /2622 | 462.3 | 143 | 3.575 | 66.43% |  |  |  |  | R134a | optional | ja | Luft / Wasser
Mitsubishi Electric Europe B.V | ERACS2-Q /LN-CA /3222 | 605.3 | 143 | 3.575 | 66.43% |  |  |  |  | R134a | optional | ja | Luft / Wasser
Mitsubishi Electric Europe B.V | ERACS2-Q /SL-CA /3222 | 605.6 | 143 | 3.575 | 66.43% |  |  |  |  | R134a | optional | ja | Luft / Wasser
Mitsubishi Electric Europe B.V | i-NX-N /0182P | 41.1 | 143 | 3.575 | 66.43% |  |  |  |  | R410A | optional | ja | Luft / Wasser
Mitsubishi Electric Europe B.V | NX-N /CA /0452P | 92.2 | 143 | 3.575 | 66.43% |  |  |  |  | R410A | optional | ja | Luft / Wasser
Mitsubishi Electric Europe B.V | NX-N /CA /0604T | 119.7 | 143 | 3.575 | 66.43% |  |  |  |  | R410A | optional | ja | Luft / Wasser
Mitsubishi Electric Europe B.V | NX-N /LN-CA /0452P | 92.2 | 143 | 3.575 | 66.43% |  |  |  |  | R410A | optional | ja | Luft / Wasser
Mitsubishi Electric Europe B.V | NX-N-G06 /CA /EC /0812P | 170.4 | 143 | 3.575 | 66.43% |  |  |  |  | R454B | optional | ja | Luft / Wasser
Mitsubishi Electric Europe B.V | NX-N-G06 /LN-CA /EC /0812P | 170.4 | 143 | 3.575 | 66.43% |  |  |  |  | R454B | optional | ja | Luft / Wasser
Mitsubishi Electric Europe B.V | NX-N-G06 /LN-K /1204P | 240.4 | 143 | 3.575 | 66.43% |  |  |  |  | R454B | optional | ja | Luft / Wasser
Mitsubishi Electric Europe B.V | NX-N-G06 /LN-K /1204T | 240.4 | 143 | 3.575 | 66.43% |  |  |  |  | R454B | optional | ja | Luft / Wasser
Mitsubishi Electric Europe B.V | NX-N-G06 /SL-K /0604P | 116.9 | 143 | 3.575 | 66.43% |  |  |  |  | R454B | optional | ja | Luft / Wasser
Mitsubishi Electric Europe B.V | NX-N-G06 /SL-K /0804T | 160.7 | 143 | 3.575 | 66.43% |  |  |  |  | R454B | optional | ja | Luft / Wasser
Mitsubishi Electric Europe B.V | NX-N-G06 /SL-K /1004T | 205.4 | 143 | 3.575 | 66.43% |  |  |  |  | R454B | optional | ja | Luft / Wasser
Mitsubishi Electric Europe B.V | NX-Q /0502P | 106.3 | 143 | 3.575 | 66.43% |  |  |  |  | R410A | optional | ja | Luft / Wasser
Mitsubishi Electric Europe B.V | NX-Q /0602P | 134.9 | 143 | 3.575 | 66.43% |  |  |  |  | R410A | optional | ja | Luft / Wasser
Mitsubishi Electric Europe B.V | NX2-N-G06 /D /K /EC /0526 | 362.6 | 143 | 3.575 | 66.43% |  |  |  |  | R454B | optional | ja | Luft / Wasser
Mitsubishi Electric Europe B.V | NX2-N-G06 /D /K /0446 | 368.9 | 143 | 3.575 | 66.43% |  |  |  |  | R454B | optional | ja | Luft / Wasser
Mitsubishi Electric Europe B.V | NX2-N-G06 /K /EC /0526 | 362.6 | 143 | 3.575 | 66.43% |  |  |  |  | R454B | optional | ja | Luft / Wasser
Mitsubishi Electric Europe B.V | NX2-N-G06 /K /0446 | 368.9 | 143 | 3.575 | 66.43% |  |  |  |  | R454B | optional | ja | Luft / Wasser
Mitsubishi Electric Europe B.V | NX2-Q-G06 /K /EC /0526 | 364.4 | 143 | 3.575 | 66.43% |  |  |  |  | R454B | optional | ja | Luft / Wasser
Mitsubishi Electric Europe B.V | NX2-Q-G06 /K /0506 | 389.7 | 143 | 3.575 | 66.43% |  |  |  |  | R454B | optional | ja | Luft / Wasser
MTA | HCygnus Tech HCY 211 | 48.4 | 143 | 3.575 | 66.43% | [5 empty] | ja | nein | Luft / Wasser
MTA | HCygnus Tech HCY 211/P0 | 50.6 | 143 | 3.575 | 66.43% | [5 empty] | ja | nein | Luft / Wasser
MTA | Htaurus Tech 050 SHE | 102 | 143 | 3.575 | 66.43% | [5 empty] | ja | nein | Luft / Wasser
MTA | Htaurus Tech 050 SHE/P15 | 104 | 143 | 3.575 | 66.43% | [5 empty] | ja | nein | Luft / Wasser
Rhoss S.p.a. | THAETU 6660 | 540 | 143 | 3.575 | 66.43% |  |  |  |  | R454B | ja | ja | Luft / Wasser
Rhoss S.p.a. | TXAETU 295 EXP | 95 | 143 | 3.575 | 66.43% |  |  |  |  | R454B | ja | ja | Luft / Wasser
Rhoss S.p.a. | TXAETU 4160 EXP | 142 | 143 | 3.575 | 66.43% |  |  |  |  | R454B | ja | ja | Luft / Wasser
Rhoss S.p.a. | TXAETU 4210 EXP | 194 | 143 | 3.575 | 66.43% |  |  |  |  | R454B | ja | ja | Luft / Wasser
Rhoss S.p.a. | TXAETU 6660 EXP | 532 | 143 | 3.575 | 66.43% |  |  |  |  | R454B | ja | ja | Luft / Wasser
Swegon - BlueBox | Tetris 2A+ HP 36.4 | 352.9 | 143 | 3.575 | 66.43% | [5 empty] | ja | ja | Luft / Wasser
Swegon - BlueBox | Tetris 2A SLN HP 36.4 | 352.9 | 143 | 3.575 | 66.43% | [5 empty] | ja | ja | Luft / Wasser
Swegon - BlueBox | ZETA Sky HP R7 7.2 | 62.9 | 143 | 3.575 | 66.43% | [5 empty] | ja | ja | Luft / Wasser
Swegon - BlueBox | ZETA Sky HP R7 8.2 | 68 | 143 | 3.575 | 66.43% | [5 empty] | ja | ja | Luft / Wasser
Swegon - BlueBox | ZETA Sky HP SLN R7 7.2 | 62.9 | 143 | 3.575 | 66.43% | [5 empty] | ja | ja | Luft / Wasser
Swegon - BlueBox | ZETA Sky HP SLN R7 8.2 | 68 | 143 | 3.575 | 66.43% | [5 empty] | ja | ja | Luft / Wasser
Swegon Operation srl | Omicron SKY S4 R5 HE 60.6 | 534.5 | 143 | 3.575 | 66.43% |  |  |  |  | R454B | ja | optional | Luft / Wasser
Swegon Operation srl | Omicron SKY S4 R5 SLN 60.6 | 534.5 | 143 | 3.575 | 66.43% |  |  |  |  | R454B | ja | optional | Luft / Wasser
Viessmann Werke GmbH & Co KG | Vitocal 350-A AWHI 351.A14 | 14 | 143 | 3.575 | 66.43% | 15 | 122 | 3.05 | 47.54% | R407C | ja | ja | Luft / Wasser
Viessmann Werke GmbH & Co KG | Vitocal 350-A AWHO 351.A14 | 14 | 143 | 3.575 | 66.43% | 15 | 122 | 3.05 | 47.54% | R407C | ja | ja | Luft / Wasser
Weishaupt - Max Weishaupt GmbH | WWP L 40 A-2 | 22 | 143 | 3.575 | 66.43% | 24 | 122 | 3.05 | 47.54% | R449A | ja | ja | Luft / Wasser
Swegon - BlueBox | Tetris 2 HP 33.4 | 318.9 | 142.8 | 3.57 | 66.67% |  |  |  |  | R410A | ja | ja | Luft / Wasser
Swegon - BlueBox | Omicron REV S4 HE 36.4 | 325.1 | 142.6 | 3.565 | 66.9% | [5 empty] | ja | optional | Luft / Wasser
Swegon - BlueBox | Omicron REV S4 SLN 36.4 | 325.1 | 142.6 | 3.565 | 66.9% | [5 empty] | ja | optional | Luft / Wasser
Swegon - BlueBox | Tetris 2 SLN HP 17.2 | 152 | 142.6 | 3.565 | 66.9% | [5 empty] | ja | ja | Luft / Wasser
Swegon - BlueBox | Tetris 2A HP 17.2 | 152 | 142.6 | 3.565 | 66.9% | [5 empty] | ja | ja | Luft / Wasser
Swegon - BlueBox | ZETA Sky HP R7 18.4 | 157.3 | 142.6 | 3.565 | 66.9% | [5 empty] | ja | ja | Luft / Wasser
Swegon - BlueBox | ZETA Sky HP SLN R7 18.4 | 157.3 | 142.6 | 3.565 | 66.9% | [5 empty] | ja | ja | Luft / Wasser
Swegon - BlueBox | Omicron REV S4 HE 25.4 | 237.7 | 142.5 | 3.5625 | 67.02% | [5 empty] | ja | optional | Luft / Wasser
Swegon - BlueBox | Omicron REV S4 SLN 25.4 | 237.7 | 142.5 | 3.5625 | 67.02% | [5 empty] | ja | optional | Luft / Wasser
Swegon - BlueBox | Tetris 2 SLN HP 23.2 | 215.6 | 142.2 | 3.555 | 67.37% | [5 empty] | ja | ja | Luft / Wasser
Swegon - BlueBox | Tetris 2A HP 23.2 | 215.6 | 142.2 | 3.555 | 67.37% | [5 empty] | ja | ja | Luft / Wasser
AERMEC GmbH | CL 050 HP/HA | 12 | 142 | 3.55 | 67.61% |  |  |  |  | R410A | optional | ja | Luft / Wasser
AERMEC GmbH | NRB 0752 HA | 183.3 | 142 | 3.55 | 67.61% |  |  |  |  | R410A | optional | ja | Luft / Wasser
AERMEC GmbH | NRB 0752 HE | 183.3 | 142 | 3.55 | 67.61% |  |  |  |  | R410A | optional | ja | Luft / Wasser
AERMEC GmbH | NRG 0754 HAJ | 170.7 | 142 | 3.55 | 67.61% |  |  |  |  | R32 | optional | ja | Luft / Wasser
AERMEC GmbH | NRG 0754 HEJ | 170.7 | 142 | 3.55 | 67.61% |  |  |  |  | R32 | optional | ja | Luft / Wasser
AERMEC GmbH | NRG 0754 XHAJ | 170 | 142 | 3.55 | 67.61% |  |  |  |  | R32 | optional | ja | Luft / Wasser
AERMEC GmbH | NRG 1100 XH | 271 | 142 | 3.55 | 67.61% |  |  |  |  | R32 | optional | ja | Luft / Wasser
AERMEC GmbH | NRG 1200 XH | 306 | 142 | 3.55 | 67.61% |  |  |  |  | R32 | optional | ja | Luft / Wasser
Carrier GmbH & Co. KG | 61AF-055B | 56 | 142 | 3.55 | 67.61% | 55 | 123 | 3.075 | 46.34% | R407C | optional | ja | Luft / Wasser
CIAT | Aquaciat Caleo 150B | 56 | 142 | 3.55 | 67.61% | 55 | 123 | 3.075 | 46.34% | R407C | optional | ja | Luft / Wasser
FläktGroup | FGAH2061AG2.HE+.E79 | 128 | 142 | 3.55 | 67.61% |  |  |  |  | R454B | optional | ja | Luft / Wasser
FläktGroup | FGAS4080BG2.SL | 132 | 142 | 3.55 | 67.61% |  |  |  |  | R454B | optional | ja | Luft / Wasser
FläktGroup | FGAS4090BG2 + .E81 | 163 | 142 | 3.55 | 67.61% |  |  |  |  | R454B | optional | ja | Luft / Wasser
FläktGroup | FGAS4090BG2.SL | 143 | 142 | 3.55 | 67.61% |  |  |  |  | R454B | optional | ja | Luft / Wasser
FläktGroup | FGAS4100BG2 + .E81 | 194 | 142 | 3.55 | 67.61% |  |  |  |  | R454B | optional | ja | Luft / Wasser
FläktGroup | GLAH2035CD2.HE | 73 | 142 | 3.55 | 67.61% |  |  |  |  | R454B | optional | ja | Luft / Wasser
FläktGroup | GLAH2040CD2.HE | 81 | 142 | 3.55 | 67.61% |  |  |  |  | R454B | optional | ja | Luft / Wasser
Mitsubishi Electric Europe B.V | ERACS2-Q /XL-CA-E /1762 | 279.9 | 142 | 3.55 | 67.61% |  |  |  |  | R134a | optional | ja | Luft / Wasser
Mitsubishi Electric Europe B.V | i-NX-N /SL /0151P | 34.2 | 142 | 3.55 | 67.61% |  |  |  |  | R410A | optional | ja | Luft / Wasser
Mitsubishi Electric Europe B.V | i-NX-N /SL /0262P | 56 | 142 | 3.55 | 67.61% |  |  |  |  | R410A | optional | ja | Luft / Wasser
Mitsubishi Electric Europe B.V | NX-N-G06 /CA /0302P | 62 | 142 | 3.55 | 67.61% |  |  |  |  | R454B | optional | ja | Luft / Wasser
Mitsubishi Electric Europe B.V | NX-N-G06 /CA /0352P | 71.3 | 142 | 3.55 | 67.61% |  |  |  |  | R454B | optional | ja | Luft / Wasser
Mitsubishi Electric Europe B.V | NX-N-G06 /CA /0402P | 77.4 | 142 | 3.55 | 67.61% |  |  |  |  | R454B | optional | ja | Luft / Wasser
Mitsubishi Electric Europe B.V | NX-N-G06 /K /0252P | 45.8 | 142 | 3.55 | 67.61% |  |  |  |  | R454B | optional | ja | Luft / Wasser
Mitsubishi Electric Europe B.V | NX-N-G06 /LN-CA /0302P | 62 | 142 | 3.55 | 67.61% |  |  |  |  | R454B | optional | ja | Luft / Wasser
Mitsubishi Electric Europe B.V | NX-N-G06 /LN-CA /0352P | 71.3 | 142 | 3.55 | 67.61% |  |  |  |  | R454B | optional | ja | Luft / Wasser
Mitsubishi Electric Europe B.V | NX-N-G06 /LN-CA /0402P | 77.4 | 142 | 3.55 | 67.61% |  |  |  |  | R454B | optional | ja | Luft / Wasser
Mitsubishi Electric Europe B.V | NX-N-G06 /LN-K /0252P | 45.8 | 142 | 3.55 | 67.61% |  |  |  |  | R454B | optional | ja | Luft / Wasser
Mitsubishi Electric Europe B.V | NX-N-G06 /LN-K /1104P | 224 | 142 | 3.55 | 67.61% |  |  |  |  | R454B | optional | ja | Luft / Wasser
Mitsubishi Electric Europe B.V | NX-N-G06 /LN-K /1104T | 224 | 142 | 3.55 | 67.61% |  |  |  |  | R454B | optional | ja | Luft / Wasser
Mitsubishi Electric Europe B.V | NX-N-G06 /SL-K /1204T | 240.8 | 142 | 3.55 | 67.61% |  |  |  |  | R454B | optional | ja | Luft / Wasser
Mitsubishi Electric Europe B.V | NX-Q /0202P | 43.7 | 142 | 3.55 | 67.61% |  |  |  |  | R410A | optional | ja | Luft / Wasser
Mitsubishi Electric Europe B.V | NX-Q-G06 /EC /0804 | 146.3 | 142 | 3.55 | 67.61% |  |  |  |  | R454B | optional | ja | Luft / Wasser
MTA | HAries Tech HAST 080 SHE | 168 | 142 | 3.55 | 67.61% | [5 empty] | ja | nein | Luft / Wasser
MTA | Htaurus Tech 060 SHE | 124 | 142 | 3.55 | 67.61% | [5 empty] | ja | nein | Luft / Wasser
MTA | Htaurus Tech 060 SHE/P15 | 126 | 142 | 3.55 | 67.61% | [5 empty] | ja | nein | Luft / Wasser
Panasonic Deutschland | AQAZ0050HA | 48 | 142 | 3.55 | 67.61% |  |  |  |  | R32 | optional | optional | Luft / Wasser
Panasonic Deutschland | U-050CN | 48 | 142 | 3.55 | 67.61% |  |  |  |  | R32 | optional | optional | Luft / Wasser
Panasonic Deutschland | U-050CO | 48 | 142 | 3.55 | 67.61% |  |  |  |  | R32 | optional | optional | Luft / Wasser
Rhoss S.p.a. | TXAETU 2110 EXP | 110 | 142 | 3.55 | 67.61% |  |  |  |  | R454B | ja | ja | Luft / Wasser
Rhoss S.p.a. | TXAETU 2125 EXP | 120 | 142 | 3.55 | 67.61% |  |  |  |  | R454B | ja | ja | Luft / Wasser
Rhoss S.p.a. | TXAETU 2135 EXP | 129 | 142 | 3.55 | 67.61% |  |  |  |  | R454B | ja | ja | Luft / Wasser
Rhoss S.p.a. | TXAETU 4190 EXP | 171 | 142 | 3.55 | 67.61% |  |  |  |  | R454B | ja | ja | Luft / Wasser
Rhoss S.p.a. | TXAETU 4230 EXP | 212 | 142 | 3.55 | 67.61% |  |  |  |  | R454B | ja | ja | Luft / Wasser
Rhoss S.p.a. | TXAETU 4300 EXP | 275 | 142 | 3.55 | 67.61% |  |  |  |  | R454B | ja | ja | Luft / Wasser
Viessmann Werke GmbH & Co KG | Vitocal 300-A AWO 302.B60 | 34 | 142 | 3.55 | 67.61% | 39 | 124 | 3.1 | 45.16% | R407C | ja | ja | Luft / Wasser
Swegon - BlueBox | Omicron REV S4 HE 29.4 | 265.1 | 141.8 | 3.545 | 67.84% | [5 empty] | ja | optional | Luft / Wasser
Swegon - BlueBox | Omicron REV S4 HE 40.4 | 364.2 | 141.8 | 3.545 | 67.84% | [5 empty] | ja | optional | Luft / Wasser
Swegon - BlueBox | Omicron REV S4 SLN 29.4 | 265.1 | 141.8 | 3.545 | 67.84% | [5 empty] | ja | optional | Luft / Wasser
Swegon - BlueBox | Omicron REV S4 SLN 40.4 | 364.2 | 141.8 | 3.545 | 67.84% | [5 empty] | ja | optional | Luft / Wasser
Swegon - BlueBox | ZETA Sky HP R7 14.4 | 122.4 | 141.8 | 3.545 | 67.84% | [5 empty] | ja | ja | Luft / Wasser
Swegon - BlueBox | ZETA Sky HP SLN R7 14.4 | 122.4 | 141.8 | 3.545 | 67.84% | [5 empty] | ja | ja | Luft / Wasser
Swegon - BlueBox | Omicron REV S4 HE 10.4 | 91.4 | 141.7 | 3.5425 | 67.96% | [5 empty] | ja | optional | Luft / Wasser
Swegon - BlueBox | Omicron REV S4 HE 17.4 | 163.1 | 141.7 | 3.5425 | 67.96% | [5 empty] | ja | optional | Luft / Wasser
Swegon - BlueBox | Omicron REV S4 SLN 10.4 | 91.4 | 141.7 | 3.5425 | 67.96% | [5 empty] | ja | optional | Luft / Wasser
Swegon - BlueBox | Omicron REV S4 SLN 17.4 | 163.1 | 141.7 | 3.5425 | 67.96% | [5 empty] | ja | optional | Luft / Wasser
Swegon - BlueBox | Tetris 2A+ HP 27.6 | 259.5 | 141.5 | 3.5375 | 68.2% | [5 empty] | ja | ja | Luft / Wasser
Swegon - BlueBox | Tetris 2A SLN HP 27.6 | 259.5 | 141.5 | 3.5375 | 68.2% | [5 empty] | ja | ja | Luft / Wasser
Swegon - BlueBox | ZETA Sky HP R5 7.2 | 53.9 | 141.4 | 3.535 | 68.32% |  |  |  |  | R454B | ja | ja | Luft / Wasser
Swegon - BlueBox | ZETA Sky HP R7 9.2 | 84.4 | 141.4 | 3.535 | 68.32% | [5 empty] | ja | ja | Luft / Wasser
Swegon - BlueBox | ZETA Sky HP SLN R5 7.2 | 53.9 | 141.4 | 3.535 | 68.32% |  |  |  |  | R454B | ja | ja | Luft / Wasser
Swegon - BlueBox | ZETA Sky HP SLN R7 9.2 | 84.4 | 141.4 | 3.535 | 68.32% | [5 empty] | ja | ja | Luft / Wasser
Swegon - BlueBox | Tetris 2A+ HP 23.5 | 216.3 | 141.2 | 3.53 | 68.56% | [5 empty] | ja | ja | Luft / Wasser
Swegon - BlueBox | Tetris 2A SLN HP 23.5 | 216.3 | 141.2 | 3.53 | 68.56% | [5 empty] | ja | ja | Luft / Wasser
Swegon - BlueBox | ZETA Sky HP R5 9.2 | 73.2 | 141.1 | 3.5275 | 68.67% |  |  |  |  | R454B | ja | ja | Luft / Wasser
Swegon - BlueBox | ZETA Sky HP SLN R5 9.2 | 73.2 | 141.1 | 3.5275 | 68.67% |  |  |  |  | R454B | ja | ja | Luft / Wasser
AERMEC GmbH | ANKI 040 HX | 9 | 141 | 3.525 | 68.79% |  |  |  |  | R410A | optional | ja | Luft / Wasser
AERMEC GmbH | ANKI 070 HX | 14 | 141 | 3.525 | 68.79% |  |  |  |  | R410A | optional | ja | Luft / Wasser
AERMEC GmbH | ANK050 H | 14 | 141 | 3.525 | 68.79% |  |  |  |  | R410A | optional | ja | Luft / Wasser
AERMEC GmbH | ANL 081 HA | 19.6 | 141 | 3.525 | 68.79% |  |  |  |  | R410A | optional | ja | Luft / Wasser
AERMEC GmbH | ANL 081 HP | 19.6 | 141 | 3.525 | 68.79% |  |  |  |  | R410A | optional | ja | Luft / Wasser
AERMEC GmbH | ANL 203 HA | 39 | 141 | 3.525 | 68.79% |  |  |  |  | R410A | optional | ja | Luft / Wasser
AERMEC GmbH | ANL 203 HP | 39 | 141 | 3.525 | 68.79% |  |  |  |  | R410A | optional | ja | Luft / Wasser
AERMEC GmbH | ANL 203 HQ | 39 | 141 | 3.525 | 68.79% |  |  |  |  | R410A | optional | ja | Luft / Wasser
AERMEC GmbH | ANL 302 HL | 56 | 141 | 3.525 | 68.79% |  |  |  |  | R410A | optional | ja | Luft / Wasser
AERMEC GmbH | ANL 342 HL | 61 | 141 | 3.525 | 68.79% |  |  |  |  | R410A | optional | ja | Luft / Wasser
AERMEC GmbH | CL 080 HP/HA | 16 | 141 | 3.525 | 68.79% |  |  |  |  | R410A | optional | ja | Luft / Wasser
AERMEC GmbH | NRB 0702 HA | 164.1 | 141 | 3.525 | 68.79% |  |  |  |  | R410A | optional | ja | Luft / Wasser
AERMEC GmbH | NRB 0702 HE | 164.1 | 141 | 3.525 | 68.79% |  |  |  |  | R410A | optional | ja | Luft / Wasser
AERMEC GmbH | NRB 1400 H | 346 | 141 | 3.525 | 68.79% |  |  |  |  | R410A | optional | ja | Luft / Wasser
AERMEC GmbH | NRG 0502 XHA | 91 | 141 | 3.525 | 68.79% |  |  |  |  | R32 | optional | ja | Luft / Wasser
AERMEC GmbH | NRG 0502 XHJ | 88 | 141 | 3.525 | 68.79% |  |  |  |  | R32 | optional | ja | Luft / Wasser
AERMEC GmbH | NRG 0502 XHLJ | 88 | 141 | 3.525 | 68.79% |  |  |  |  | R32 | optional | ja | Luft / Wasser
AERMEC GmbH | NRG 0502XHE | 91 | 141 | 3.525 | 68.79% |  |  |  |  | R32 | optional | ja | Luft / Wasser
AERMEC GmbH | NRG 0554 HAJ | 105 | 141 | 3.525 | 68.79% |  |  |  |  | R32 | optional | ja | Luft / Wasser
AERMEC GmbH | NRG 0554 HEJ | 105 | 141 | 3.525 | 68.79% |  |  |  |  | R32 | optional | ja | Luft / Wasser
AERMEC GmbH | NRG 0554 XHAJ | 105 | 141 | 3.525 | 68.79% | 110 | 122 | 3.05 | 47.54% | R32 | optional | ja | Luft / Wasser
AERMEC GmbH | NRG 0604 HAJ | 117.4 | 141 | 3.525 | 68.79% |  |  |  |  | R32 | optional | ja | Luft / Wasser
AERMEC GmbH | NRG 0604 HeJ | 117.4 | 141 | 3.525 | 68.79% |  |  |  |  | R32 | optional | ja | Luft / Wasser
AERMEC GmbH | NRG 0604 XHAJ | 117 | 141 | 3.525 | 68.79% |  |  |  |  | R32 | optional | ja | Luft / Wasser
AERMEC GmbH | NRG 0652XHL | 119 | 141 | 3.525 | 68.79% |  |  |  |  | R32 | optional | ja | Luft / Wasser
AERMEC GmbH | NRG 0652 XH | 119 | 141 | 3.525 | 68.79% |  |  |  |  | R32 | optional | ja | Luft / Wasser
AERMEC GmbH | NRG 0654 HAJ | 136.4 | 141 | 3.525 | 68.79% |  |  |  |  | R32 | optional | ja | Luft / Wasser
AERMEC GmbH | NRG 0654 HEJ | 136.4 | 141 | 3.525 | 68.79% |  |  |  |  | R32 | optional | ja | Luft / Wasser
AERMEC GmbH | NRG 0654 XHAJ | 136 | 141 | 3.525 | 68.79% |  |  |  |  | R32 | optional | ja | Luft / Wasser
AERMEC GmbH | NRG 0682 XHA | 141 | 141 | 3.525 | 68.79% |  |  |  |  | R32 | optional | ja | Luft / Wasser
AERMEC GmbH | NRG 0682XHE | 141 | 141 | 3.525 | 68.79% |  |  |  |  | R32 | optional | ja | Luft / Wasser
AERMEC GmbH | NRK 150 H | 32 | 141 | 3.525 | 68.79% |  |  |  |  | R410A | optional | ja | Luft / Wasser
AERMEC GmbH | NRP1204 A4 / A2 J | 309 | 141 | 3.525 | 68.79% |  |  |  |  | R410A | optional | ja | Luft / Wasser
AERMEC GmbH | NRP904 E4 / E2 J | 216 | 141 | 3.525 | 68.79% |  |  |  |  | R410A | optional | ja | Luft / Wasser
AERMEC GmbH | NRP 200 E4 / E2 J | 39 | 141 | 3.525 | 68.79% |  |  |  |  | R410A | optional | ja | Luft / Wasser
AERMEC GmbH | NRP 750 E4 / E2 J | 174 | 141 | 3.525 | 68.79% |  |  |  |  | R410A | optional | ja | Luft / Wasser
Carrier GmbH & Co. KG | 30RQ-080R | 56 | 141 | 3.525 | 68.79% |  |  |  |  | R32 | optional | ja | Luft / Wasser
Carrier GmbH & Co. KG | 30RQ-090R | 60 | 141 | 3.525 | 68.79% |  |  |  |  | R32 | optional | optional | Luft / Wasser
Carrier GmbH & Co. KG | 30RQ-140R | 96 | 141 | 3.525 | 68.79% |  |  |  |  | R32 | optional | ja | Luft / Wasser
CIAT | Aquaciat ILD300R | 56 | 141 | 3.525 | 68.79% |  |  |  |  | R32 | optional | ja | Luft / Wasser
CIAT | Aquaciat ILD520R | 96 | 141 | 3.525 | 68.79% |  |  |  |  | R32 | optional | ja | Luft / Wasser
FläktGroup | FGAH2055AG2+.E79 | 113 | 141 | 3.525 | 68.79% |  |  |  |  | R454B | optional | ja | Luft / Wasser
FläktGroup | GLAH2020CD1 | 42 | 141 | 3.525 | 68.79% |  |  |  |  | R454B | optional | ja | Luft / Wasser
FläktGroup | GLAH2030CD2.HE | 65 | 141 | 3.525 | 68.79% |  |  |  |  | R454B | optional | ja | Luft / Wasser
FläktGroup | GLAH2035CD1 | 72 | 141 | 3.525 | 68.79% |  |  |  |  | R454B | optional | ja | Luft / Wasser
FläktGroup | GLAH2050CD2.HE | 104 | 141 | 3.525 | 68.79% |  |  |  |  | R454B | optional | ja | Luft / Wasser
FläktGroup | GLAH2061CD2.HE | 134 | 141 | 3.525 | 68.79% |  |  |  |  | R454B | optional | ja | Luft / Wasser
FläktGroup | GLAH4141CD2 | 311 | 141 | 3.525 | 68.79% |  |  |  |  | R454B | optional | ja | Luft / Wasser
Höcker-Wärmepumpen GmbH | Coriolis 100HI | 14 | 141 | 3.525 | 68.79% | 12.6 | 129 | 3.225 | 39.53% | R410A | ja | ja | Luft / Wasser
Höcker-Wärmepumpen GmbH | Coriolis 125HI | 16 | 141 | 3.525 | 68.79% | 14.4 | 129 | 3.225 | 39.53% | R410A | ja | ja | Luft / Wasser
Mitsubishi Electric Europe B.V | ERACS2-Q /CA /2222 | 387.4 | 141 | 3.525 | 68.79% |  |  |  |  | R134a | optional | ja | Luft / Wasser
Mitsubishi Electric Europe B.V | ERACS2-Q /LN-CA /2222 | 387.4 | 141 | 3.525 | 68.79% |  |  |  |  | R134a | optional | ja | Luft / Wasser
Mitsubishi Electric Europe B.V | ERACS2-Q /SL-CA /2222 | 386.2 | 141 | 3.525 | 68.79% |  |  |  |  | R134a | optional | ja | Luft / Wasser
Mitsubishi Electric Europe B.V | ERACS2-Q-G05 /CA /2422 | 419.4 | 141 | 3.525 | 68.79% |  |  |  |  | R513A | optional | ja | Luft / Wasser
Mitsubishi Electric Europe B.V | ERACS2-Q-G05 /CA /2622 | 464.6 | 141 | 3.525 | 68.79% |  |  |  |  | R513A | optional | ja | Luft / Wasser
Mitsubishi Electric Europe B.V | ERACS2-Q-G05 /CA /3222 | 611.4 | 141 | 3.525 | 68.79% |  |  |  |  | R513A | optional | ja | Luft / Wasser
Mitsubishi Electric Europe B.V | ERACS2-Q-G05 /LN-CA /2422 | 419.4 | 141 | 3.525 | 68.79% |  |  |  |  | R513A | optional | ja | Luft / Wasser
Mitsubishi Electric Europe B.V | ERACS2-Q-G05 /LN-CA /2622 | 464.6 | 141 | 3.525 | 68.79% |  |  |  |  | R513A | optional | ja | Luft / Wasser
Mitsubishi Electric Europe B.V | ERACS2-Q-G05 /LN-CA /3222 | 611.4 | 141 | 3.525 | 68.79% |  |  |  |  | R513A | optional | ja | Luft / Wasser
Mitsubishi Electric Europe B.V | ERACS2-Q-G05 /SL-CA /2422 | 419.7 | 141 | 3.525 | 68.79% |  |  |  |  | R513A | optional | ja | Luft / Wasser
Mitsubishi Electric Europe B.V | ERACS2-Q-G05 /SL-CA /2622 | 461.8 | 141 | 3.525 | 68.79% |  |  |  |  | R513A | optional | ja | Luft / Wasser
Mitsubishi Electric Europe B.V | ERACS2-Q-G05 /SL-CA /3222 | 611.7 | 141 | 3.525 | 68.79% |  |  |  |  | R513A | optional | ja | Luft / Wasser
Mitsubishi Electric Europe B.V | ERACS2-Q-G05 /XL-CA-E /1362 | 220.7 | 141 | 3.525 | 68.79% |  |  |  |  | R513A | optional | ja | Luft / Wasser
Mitsubishi Electric Europe B.V | NX-N-G06 /CA /0502P | 99.1 | 141 | 3.525 | 68.79% |  |  |  |  | R454B | optional | ja | Luft / Wasser
Mitsubishi Electric Europe B.V | NX-N-G06 /LN-CA /0502P | 99.1 | 141 | 3.525 | 68.79% |  |  |  |  | R454B | optional | ja | Luft / Wasser
Mitsubishi Electric Europe B.V | NX-N-G06 /LN-K /0452P | 88.5 | 141 | 3.525 | 68.79% |  |  |  |  | R454B | optional | ja | Luft / Wasser
Mitsubishi Electric Europe B.V | NX-N-G06 /LN-K /0602P | 127.2 | 141 | 3.525 | 68.79% |  |  |  |  | R454B | optional | ja | Luft / Wasser
Mitsubishi Electric Europe B.V | NX-N-G06 /LN-K /0802P | 175 | 141 | 3.525 | 68.79% |  |  |  |  | R454B | optional | ja | Luft / Wasser
Mitsubishi Electric Europe B.V | NX-N-G06 /SL-K /1104P | 223.4 | 141 | 3.525 | 68.79% |  |  |  |  | R454B | optional | ja | Luft / Wasser
Mitsubishi Electric Europe B.V | NX-N-G06 /SL-K /1104T | 223.3 | 141 | 3.525 | 68.79% |  |  |  |  | R454B | optional | ja | Luft / Wasser
Mitsubishi Electric Europe B.V | NX-N-G06 /SL-K /1204P | 240.9 | 141 | 3.525 | 68.79% |  |  |  |  | R454B | optional | ja | Luft / Wasser
Mitsubishi Electric Europe B.V | NX-Q /0152P | 33.2 | 141 | 3.525 | 68.79% |  |  |  |  | R410A | optional | ja | Luft / Wasser
Mitsubishi Electric Europe B.V | NX-Q /0182P | 38.2 | 141 | 3.525 | 68.79% |  |  |  |  | R410A | optional | ja | Luft / Wasser
Mitsubishi Electric Europe B.V | NX-Q-G06 /LN /0804 | 144.2 | 141 | 3.525 | 68.79% |  |  |  |  | R454B | optional | ja | Luft / Wasser
Mitsubishi Electric Europe B.V | NX2-N-G06 /D /K /0344 | 268 | 141 | 3.525 | 68.79% |  |  |  |  | R454B | optional | ja | Luft / Wasser
Mitsubishi Electric Europe B.V | NX2-N-G06 /K /0344 | 268 | 141 | 3.525 | 68.79% |  |  |  |  | R454B | optional | ja | Luft / Wasser
MTA | Htaurus Tech 040 SHE | 87 | 141 | 3.525 | 68.79% | [5 empty] | ja | nein | Luft / Wasser
MTA | Htaurus Tech 040 SHE/P15 | 88.8 | 141 | 3.525 | 68.79% | [5 empty] | ja | nein | Luft / Wasser
Swegon - BlueBox | Omicron REV S4 HE 12.4 | 106.4 | 141 | 3.525 | 68.79% | [5 empty] | ja | optional | Luft / Wasser
Swegon - BlueBox | Omicron REV S4 HE 19.4 | 181.2 | 141 | 3.525 | 68.79% | [5 empty] | ja | optional | Luft / Wasser
Swegon - BlueBox | Omicron REV S4 HE 43.4 | 392 | 141 | 3.525 | 68.79% | [5 empty] | ja | optional | Luft / Wasser
Swegon - BlueBox | Omicron REV S4 HE 60.6 | 393.4 | 141 | 3.525 | 68.79% | [5 empty] | ja | optional | Luft / Wasser
Swegon - BlueBox | Omicron REV S4 SLN 12.4 | 106.4 | 141 | 3.525 | 68.79% | [5 empty] | ja | optional | Luft / Wasser
Swegon - BlueBox | Omicron REV S4 SLN 19.4 | 181.2 | 141 | 3.525 | 68.79% | [5 empty] | ja | optional | Luft / Wasser
Swegon - BlueBox | Omicron REV S4 SLN 43.4 | 392 | 141 | 3.525 | 68.79% | [5 empty] | ja | optional | Luft / Wasser
Swegon - BlueBox | Omicron REV S4 SLN 60.6 | 393.4 | 141 | 3.525 | 68.79% | [5 empty] | ja | optional | Luft / Wasser
Swegon - BlueBox | Tetris 2 HP 37.4 | 388.5 | 141 | 3.525 | 68.79% |  |  |  |  | R410A | ja | ja | Luft / Wasser
Swegon - BlueBox | ZETA Sky HP R7 4.2 | 41.8 | 141 | 3.525 | 68.79% | [5 empty] | ja | ja | Luft / Wasser
Swegon - BlueBox | ZETA Sky HP SLN R7 4.2 | 41.8 | 141 | 3.525 | 68.79% | [5 empty] | ja | ja | Luft / Wasser
Swegon - BlueBox | Zeta Rev HP XT 8.2 | 77.6 | 140.9 | 3.5225 | 68.91% | 81.6 | 121.7 | 3.0425 | 47.9% |  | ja | ja | Luft / Wasser
Swegon - BlueBox | ZETA Sky HP R5 8.2 | 60 | 140.7 | 3.5175 | 69.15% |  |  |  |  | R454B | ja | ja | Luft / Wasser
Swegon - BlueBox | ZETA Sky HP SLN R5 8.2 | 60 | 140.7 | 3.5175 | 69.15% |  |  |  |  | R454B | ja | ja | Luft / Wasser
Swegon - BlueBox | ZETA Sky HP R7 12.2 | 98.2 | 140.6 | 3.515 | 69.27% | [5 empty] | ja | ja | Luft / Wasser
Swegon - BlueBox | ZETA Sky HP R7 20.4 | 174.1 | 140.6 | 3.515 | 69.27% | [5 empty] | ja | ja | Luft / Wasser
Swegon - BlueBox | ZETA Sky HP SLN R7 12.2 | 98.2 | 140.6 | 3.515 | 69.27% | [5 empty] | ja | ja | Luft / Wasser
Swegon - BlueBox | ZETA Sky HP SLN R7 20.4 | 174.1 | 140.6 | 3.515 | 69.27% | [5 empty] | ja | ja | Luft / Wasser
Swegon - BlueBox | Zeta REV HE HP 5.2 | 54 | 140.4 | 3.51 | 69.52% | [5 empty] | ja | ja | Luft / Wasser
Swegon - BlueBox | Zeta REV SLN HP 5.2 | 54 | 140.4 | 3.51 | 69.52% | [5 empty] | ja | ja | Luft / Wasser
Swegon - BlueBox | Omicron REV S4 HE 21.4 | 193.7 | 140.3 | 3.5075 | 69.64% | [5 empty] | ja | optional | Luft / Wasser
Swegon - BlueBox | Omicron REV S4 SLN 21.4 | 193.7 | 140.3 | 3.5075 | 69.64% | [5 empty] | ja | optional | Luft / Wasser
Swegon - BlueBox | Omicron REV S4 HE 51.6 | 396.8 | 140.2 | 3.505 | 69.76% | [5 empty] | ja | optional | Luft / Wasser
Swegon - BlueBox | Omicron REV S4 SLN 51.6 | 396.8 | 140.2 | 3.505 | 69.76% | [5 empty] | ja | optional | Luft / Wasser
Swegon - BlueBox | ZETA Sky HP R5 10.2 | 82.4 | 140.2 | 3.505 | 69.76% |  |  |  |  | R454B | ja | ja | Luft / Wasser
Swegon - BlueBox | ZETA Sky HP R7 16.4 | 151.8 | 140.2 | 3.505 | 69.76% | [5 empty] | ja | ja | Luft / Wasser
Swegon - BlueBox | ZETA Sky HP SLN R5 10.2 | 82.4 | 140.2 | 3.505 | 69.76% |  |  |  |  | R454B | ja | ja | Luft / Wasser
Swegon - BlueBox | ZETA Sky HP SLN R7 16.4 | 151.8 | 140.2 | 3.505 | 69.76% | [5 empty] | ja | ja | Luft / Wasser
AERMEC GmbH | ANKI 020 H | 6 | 140 | 3.5 | 70% |  |  |  |  | R410A | optional | ja | Luft / Wasser
AERMEC GmbH | ANK040 HA | 11 | 140 | 3.5 | 70% |  |  |  |  | R410A | optional | ja | Luft / Wasser
AERMEC GmbH | ANL 153 H | 33.5 | 140 | 3.5 | 70% |  |  |  |  | R410A | optional | ja | Luft / Wasser
AERMEC GmbH | ANL 292 HL | 51 | 140 | 3.5 | 70% |  |  |  |  | R410A | optional | ja | Luft / Wasser
AERMEC GmbH | NRB 0552 HL | 97.3 | 140 | 3.5 | 70% |  |  |  |  | R410A | optional | ja | Luft / Wasser
AERMEC GmbH | NRB 0602 HJ | 112.2 | 140 | 3.5 | 70% |  |  |  |  | R410A | optional | ja | Luft / Wasser
AERMEC GmbH | NRB 0602 HL | 112.2 | 140 | 3.5 | 70% |  |  |  |  | R410A | optional | ja | Luft / Wasser
AERMEC GmbH | NRB 0652 HJ | 124.5 | 140 | 3.5 | 70% |  |  |  |  | R410A | optional | ja | Luft / Wasser
AERMEC GmbH | NRB 0652 HL | 124.5 | 140 | 3.5 | 70% |  |  |  |  | R410A | optional | ja | Luft / Wasser
AERMEC GmbH | NRB 0682 HA | 149 | 140 | 3.5 | 70% |  |  |  |  | R410A | optional | ja | Luft / Wasser
AERMEC GmbH | NRB 0682 HE | 149 | 140 | 3.5 | 70% |  |  |  |  | R410A | optional | ja | Luft / Wasser
AERMEC GmbH | NRG 0682 XHJ | 141 | 140 | 3.5 | 70% |  |  |  |  | R32 | optional | ja | Luft / Wasser
AERMEC GmbH | NRG 0682 XHLJ | 141 | 140 | 3.5 | 70% |  |  |  |  | R32 | optional | ja | Luft / Wasser
AERMEC GmbH | NRG 0802 XHA | 191 | 140 | 3.5 | 70% |  |  |  |  | R32 | optional | ja | Luft / Wasser
AERMEC GmbH | NRG 0802XHE | 191 | 140 | 3.5 | 70% |  |  |  |  | R32 | optional | ja | Luft / Wasser
Carrier GmbH & Co. KG | 30RQS-100B | 72 | 140 | 3.5 | 70% |  |  |  |  | R410A | ja | ja | Luft / Wasser
Carrier GmbH & Co. KG | 30RQ-0310R | 250 | 140 | 3.5 | 70% |  |  |  |  | R32 | ja | ja | Luft / Wasser
Carrier GmbH & Co. KG | 30RQ-0330R | 266 | 140 | 3.5 | 70% |  |  |  |  | R32 | ja | ja | Luft / Wasser
Carrier GmbH & Co. KG | 30RQ-0400R | 321 | 140 | 3.5 | 70% |  |  |  |  | R32 | ja | ja | Luft / Wasser
Carrier GmbH & Co. KG | 30RQ-0520R | 425 | 140 | 3.5 | 70% |  |  |  |  | R32 | ja | ja | Luft / Wasser
Carrier GmbH & Co. KG | 30RQ-120R | 77 | 140 | 3.5 | 70% |  |  |  |  | R32 | optional | ja | Luft / Wasser
CIAT | Aquaciat ILD390B | 72 | 140 | 3.5 | 70% |  |  |  |  | R32 | ja | ja | Luft / Wasser
CIAT | Aquaciat ILD450R | 77 | 140 | 3.5 | 70% |  |  |  |  | R32 | optional | ja | Luft / Wasser
FläktGroup | FGAH4070BG2+.E79 | 140 | 140 | 3.5 | 70% |  |  |  |  | R454B | optional | ja | Luft / Wasser
FläktGroup | FGAH4070BG2.SL+.E79 | 129 | 140 | 3.5 | 70% |  |  |  |  | R454B | optional | ja | Luft / Wasser
FläktGroup | FGAH4080BG2+.E79 | 162 | 140 | 3.5 | 70% |  |  |  |  | R454B | optional | ja | Luft / Wasser
FläktGroup | FGAH4110BG2+.E79 | 229 | 140 | 3.5 | 70% |  |  |  |  | R454B | optional | ja | Luft / Wasser
FläktGroup | FGAS4110BG2 | 219 | 140 | 3.5 | 70% |  |  |  |  | R454B | optional | ja | Luft / Wasser
Höcker-Wärmepumpen GmbH | cop-star 200PI | 20 | 140 | 3.5 | 70% | 18 | 129 | 3.225 | 39.53% | R410A | ja | ja | Luft / Wasser
Mitsubishi Electric Europe B.V | i-NX-N /SL /0182P | 40.9 | 140 | 3.5 | 70% |  |  |  |  | R410A | optional | ja | Luft / Wasser
Mitsubishi Electric Europe B.V | NX-N /CA /0352P | 73.1 | 140 | 3.5 | 70% |  |  |  |  | R410A | optional | ja | Luft / Wasser
Mitsubishi Electric Europe B.V | NX-N /CA /0402P | 81.1 | 140 | 3.5 | 70% |  |  |  |  | R410A | optional | ja | Luft / Wasser
Mitsubishi Electric Europe B.V | NX-N /LN-CA /0352P | 73.1 | 140 | 3.5 | 70% |  |  |  |  | R410A | optional | ja | Luft / Wasser
Mitsubishi Electric Europe B.V | NX-N /LN-CA /0402P | 81.1 | 140 | 3.5 | 70% |  |  |  |  | R410A | optional | ja | Luft / Wasser
Mitsubishi Electric Europe B.V | NX-N-G06 /CA /0612P | 127.5 | 140 | 3.5 | 70% |  |  |  |  | R454B | optional | ja | Luft / Wasser
Mitsubishi Electric Europe B.V | NX-N-G06 /K /EC /0604T | 118.8 | 140 | 3.5 | 70% |  |  |  |  | R454B | optional | ja | Luft / Wasser
Mitsubishi Electric Europe B.V | NX-N-G06 /K /EC /0704T | 138.4 | 140 | 3.5 | 70% |  |  |  |  | R454B | optional | ja | Luft / Wasser
Mitsubishi Electric Europe B.V | NX-N-G06 /LN-CA /0612P | 127.5 | 140 | 3.5 | 70% |  |  |  |  | R454B | optional | ja | Luft / Wasser
Mitsubishi Electric Europe B.V | NX-N-G06 /LN-K /0604T | 117.9 | 140 | 3.5 | 70% |  |  |  |  | R454B | optional | ja | Luft / Wasser
Mitsubishi Electric Europe B.V | NX-Q-G06 /EC /1104 | 216.2 | 140 | 3.5 | 70% |  |  |  |  | R454B | optional | ja | Luft / Wasser
MTA | HAries Tech HAST 110 SHE | 216 | 140 | 3.5 | 70% | [5 empty] | ja | nein | Luft / Wasser
MTA | HAries Tech HAST 130 HE | 281 | 140 | 3.5 | 70% | [5 empty] | ja | nein | Luft / Wasser
Panasonic Deutschland | AQAZ0075HA | 68 | 140 | 3.5 | 70% |  |  |  |  | R32 | optional | optional | Luft / Wasser
Panasonic Deutschland | U-075CN | 68 | 140 | 3.5 | 70% |  |  |  |  | R32 | optional | optional | Luft / Wasser
Panasonic Deutschland | U-075CO | 68 | 140 | 3.5 | 70% |  |  |  |  | R32 | optional | optional | Luft / Wasser
Rhoss S.p.a. | TXAETU 4260 EXP | 236 | 140 | 3.5 | 70% |  |  |  |  | R454B | ja | ja | Luft / Wasser
Swegon - BlueBox | Tetris 2 HP 27.4 | 232.7 | 139.9 | 3.4975 | 70.12% |  |  |  |  | R410A | ja | ja | Luft / Wasser
Swegon - BlueBox | Zeta REV HE HP 12.2 | 120.3 | 139.8 | 3.495 | 70.24% |  |  |  |  | R410A | ja | ja | Luft / Wasser
Swegon - BlueBox | Zeta REV SLN HP 12.2 | 120.3 | 139.8 | 3.495 | 70.24% |  |  |  |  | R410A | ja | ja | Luft / Wasser
Swegon - BlueBox | ZETA Sky HP R5 13.2 | 119.1 | 139.8 | 3.495 | 70.24% |  |  |  |  | R454B | ja | ja | Luft / Wasser
Swegon - BlueBox | ZETA Sky HP SLN R5 13.2 | 119.1 | 139.8 | 3.495 | 70.24% |  |  |  |  | R454B | ja | ja | Luft / Wasser
Swegon - BlueBox | ZETA Sky HP R5 16.4 | 133.3 | 139.7 | 3.4925 | 70.37% |  |  |  |  | R454B | ja | ja | Luft / Wasser
Swegon - BlueBox | ZETA Sky HP SLN R5 16.4 | 133.3 | 139.7 | 3.4925 | 70.37% |  |  |  |  | R454B | ja | ja | Luft / Wasser
Johnson Controls | YORK YMPA0130PJ 32L | 62.2 | 139.6 | 3.49 | 70.49% |  |  |  |  | R454B | ja | nein | Luft / Wasser
Swegon - BlueBox | Tetris 2A+ HP 8.2 | 85.3 | 139.6 | 3.49 | 70.49% | [5 empty] | ja | ja | Luft / Wasser
Swegon - BlueBox | Tetris 2A SLN HP 8.2 | 85.3 | 139.6 | 3.49 | 70.49% | [5 empty] | ja | ja | Luft / Wasser
Swegon - BlueBox | Zeta REV HE HP 6.2 | 63.6 | 139.6 | 3.49 | 70.49% | [5 empty] | ja | ja | Luft / Wasser
Swegon - BlueBox | Zeta REV SLN HP 6.2 | 63.6 | 139.6 | 3.49 | 70.49% | [5 empty] | ja | ja | Luft / Wasser
Swegon - BlueBox | Tetris 2 HP 20.3 | 189.9 | 139.4 | 3.485 | 70.73% |  |  |  |  | R410A | ja | ja | Luft / Wasser
Swegon - BlueBox | ZETA Sky HP R5 24.4 | 226 | 139.4 | 3.485 | 70.73% |  |  |  |  | R454B | ja | ja | Luft / Wasser
Swegon - BlueBox | ZETA Sky HP SLN R5 24.4 | 226 | 139.4 | 3.485 | 70.73% |  |  |  |  | R454B | ja | ja | Luft / Wasser
Swegon - BlueBox | Zeta REV HE HP 7.2 | 70.6 | 139.3 | 3.4825 | 70.85% | [5 empty] | ja | ja | Luft / Wasser
Swegon - BlueBox | Zeta REV HP 7.2 | 64.4 | 139.3 | 3.4825 | 70.85% | [5 empty] | ja | ja | Luft / Wasser
Swegon - BlueBox | Zeta REV SLN HP 7.2 | 70.6 | 139.3 | 3.4825 | 70.85% | [5 empty] | ja | ja | Luft / Wasser
Swegon - BlueBox | Tetris 2 HP 29.4 | 256.6 | 139.2 | 3.48 | 70.98% |  |  |  |  | R410A | ja | ja | Luft / Wasser
AERMEC GmbH | ANKI 025 H | 7 | 139 | 3.475 | 71.22% |  |  |  |  | R410A | optional | ja | Luft / Wasser
AERMEC GmbH | ANK045 H | 12 | 139 | 3.475 | 71.22% |  |  |  |  | R410A | optional | ja | Luft / Wasser
AERMEC GmbH | ANL 081 H | 19.8 | 139 | 3.475 | 71.22% |  |  |  |  | R410A | optional | ja | Luft / Wasser
AERMEC GmbH | ANL 622 H | 113 | 139 | 3.475 | 71.22% |  |  |  |  | R410A | optional | ja | Luft / Wasser
AERMEC GmbH | ANL 622 HL | 113 | 139 | 3.475 | 71.22% |  |  |  |  | R410A | optional | ja | Luft / Wasser
AERMEC GmbH | CL 050 H | 13 | 139 | 3.475 | 71.22% |  |  |  |  | R410A | optional | ja | Luft / Wasser
AERMEC GmbH | NRB 0502 HE | 90.2 | 139 | 3.475 | 71.22% |  |  |  |  | R410A | optional | ja | Luft / Wasser
AERMEC GmbH | NRB 0552 HJ | 97.3 | 139 | 3.475 | 71.22% |  |  |  |  | R410A | optional | ja | Luft / Wasser
AERMEC GmbH | NRG 0552 XH | 97 | 139 | 3.475 | 71.22% |  |  |  |  | R32 | optional | ja | Luft / Wasser
AERMEC GmbH | NRG 0602XHL | 109 | 139 | 3.475 | 71.22% |  |  |  |  | R32 | optional | ja | Luft / Wasser
AERMEC GmbH | NRG 0602 XH | 109 | 139 | 3.475 | 71.22% |  |  |  |  | R32 | optional | ja | Luft / Wasser
AERMEC GmbH | NRG 0702XHL | 159 | 139 | 3.475 | 71.22% |  |  |  |  | R32 | optional | ja | Luft / Wasser
AERMEC GmbH | NRG 0702 XH | 159 | 139 | 3.475 | 71.22% |  |  |  |  | R32 | optional | ja | Luft / Wasser
AERMEC GmbH | NRG 0752XHL | 178 | 139 | 3.475 | 71.22% |  |  |  |  | R32 | optional | ja | Luft / Wasser
AERMEC GmbH | NRG 0752 XH | 178 | 139 | 3.475 | 71.22% |  |  |  |  | R32 | optional | ja | Luft / Wasser
AERMEC GmbH | NRG 0804 HJ | 188 | 139 | 3.475 | 71.22% |  |  |  |  | R32 | optional | ja | Luft / Wasser
AERMEC GmbH | NRG 0804 HLJ | 188 | 139 | 3.475 | 71.22% |  |  |  |  | R32 | optional | ja | Luft / Wasser
AERMEC GmbH | NRG 0804 XHJ | 188 | 139 | 3.475 | 71.22% |  |  |  |  | R32 | optional | ja | Luft / Wasser
AERMEC GmbH | NRG 0804 XHLJ | 188 | 139 | 3.475 | 71.22% |  |  |  |  | R32 | optional | ja | Luft / Wasser
AERMEC GmbH | NRP 280 E4 / E2 J | 51 | 139 | 3.475 | 71.22% |  |  |  |  | R410A | optional | ja | Luft / Wasser
Carrier GmbH & Co. KG | 30RQS-120B | 84 | 139 | 3.475 | 71.22% |  |  |  |  | R410A | ja | ja | Luft / Wasser
Carrier GmbH & Co. KG | 30RQ-0370R | 305 | 139 | 3.475 | 71.22% |  |  |  |  | R32 | ja | ja | Luft / Wasser
Carrier GmbH & Co. KG | 30RQ-0430R | 349 | 139 | 3.475 | 71.22% |  |  |  |  | R32 | ja | ja | Luft / Wasser
Carrier GmbH & Co. KG | 30RQ-070R | 48 | 139 | 3.475 | 71.22% |  |  |  |  | R32 | optional | ja | Luft / Wasser
CIAT | Aquaciat ILD260R | 48 | 139 | 3.475 | 71.22% |  |  |  |  | R32 | optional | ja | Luft / Wasser
CIAT | Aquaciat ILD450B | 84 | 139 | 3.475 | 71.22% |  |  |  |  | R32 | ja | ja | Luft / Wasser
FläktGroup | FGAH4060BG2+.E79 | 121 | 139 | 3.475 | 71.22% |  |  |  |  | R454B | optional | ja | Luft / Wasser
FläktGroup | FGAH4100BG2+.E79 | 213 | 139 | 3.475 | 71.22% |  |  |  |  | R454B | optional | ja | Luft / Wasser
FläktGroup | FGAS4070BG2 | 134 | 139 | 3.475 | 71.22% |  |  |  |  | R454B | optional | ja | Luft / Wasser
FläktGroup | FGAS4120BG2 | 241 | 139 | 3.475 | 71.22% |  |  |  |  | R454B | optional | ja | Luft / Wasser
FläktGroup | GLAH6181CD2 | 387 | 139 | 3.475 | 71.22% |  |  |  |  | R454B | optional | ja | Luft / Wasser
Hautec GmbH | HWL-25 R407c | 8.1 | 139 | 3.475 | 71.22% | 3.9 |  |  |  | R407C | ja | ja | Luft / Wasser
Hautec GmbH | HWL-48 R407c | 13.2 | 139 | 3.475 | 71.22% | 6.2 | 129 | 3.225 | 39.53% | R407C | ja | ja | Luft / Wasser
Höcker-Wärmepumpen GmbH | Coriolis 140HI | 19 | 139 | 3.475 | 71.22% | 17.1 | 127 | 3.175 | 41.73% | R410A | ja | ja | Luft / Wasser
Mitsubishi Electric Europe B.V | ERACS2-Q /CA /1962 | 311.3 | 139 | 3.475 | 71.22% |  |  |  |  | R134a | optional | ja | Luft / Wasser
Mitsubishi Electric Europe B.V | ERACS2-Q /LN-CA /1962 | 311.3 | 139 | 3.475 | 71.22% |  |  |  |  | R134a | optional | ja | Luft / Wasser
Mitsubishi Electric Europe B.V | ERACS2-Q /SL-CA /1962 | 304.3 | 139 | 3.475 | 71.22% |  |  |  |  | R134a | optional | ja | Luft / Wasser
Mitsubishi Electric Europe B.V | ERACS2-Q-G05 /CA /2222 | 391.3 | 139 | 3.475 | 71.22% |  |  |  |  | R513A | optional | ja | Luft / Wasser
Mitsubishi Electric Europe B.V | ERACS2-Q-G05 /LN-CA /2222 | 391.3 | 139 | 3.475 | 71.22% |  |  |  |  | R513A | optional | ja | Luft / Wasser
Mitsubishi Electric Europe B.V | ERACS2-Q-G05 /SL-CA /2222 | 390.1 | 139 | 3.475 | 71.22% |  |  |  |  | R513A | optional | ja | Luft / Wasser
Mitsubishi Electric Europe B.V | ERACS2-Q-G05 /XL-CA-E /1762 | 282.8 | 139 | 3.475 | 71.22% |  |  |  |  | R513A | optional | ja | Luft / Wasser
Mitsubishi Electric Europe B.V | i-NX-N /0151P | 31.5 | 139 | 3.475 | 71.22% |  |  |  |  | R410A | optional | ja | Luft / Wasser
Mitsubishi Electric Europe B.V | NX-N /CA /0302P | 64.9 | 139 | 3.475 | 71.22% |  |  |  |  | R410A | optional | ja | Luft / Wasser
Mitsubishi Electric Europe B.V | NX-N /CA /0502P | 103.8 | 139 | 3.475 | 71.22% |  |  |  |  | R410A | optional | ja | Luft / Wasser
Mitsubishi Electric Europe B.V | NX-N /CA /0612P | 133.5 | 139 | 3.475 | 71.22% |  |  |  |  | R410A | optional | ja | Luft / Wasser
Mitsubishi Electric Europe B.V | NX-N /K /0202P | 42.1 | 139 | 3.475 | 71.22% |  |  |  |  | R410A | optional | ja | Luft / Wasser
Mitsubishi Electric Europe B.V | NX-N /K /0352P | 72.2 | 139 | 3.475 | 71.22% |  |  |  |  | R410A | optional | ja | Luft / Wasser
Mitsubishi Electric Europe B.V | NX-N /LN-CA /0302P | 64.9 | 139 | 3.475 | 71.22% |  |  |  |  | R410A | optional | ja | Luft / Wasser
Mitsubishi Electric Europe B.V | NX-N /LN-CA /0502P | 103.8 | 139 | 3.475 | 71.22% |  |  |  |  | R410A | optional | ja | Luft / Wasser
Mitsubishi Electric Europe B.V | NX-N /LN-CA /0612P | 133.5 | 139 | 3.475 | 71.22% |  |  |  |  | R410A | optional | ja | Luft / Wasser
Mitsubishi Electric Europe B.V | NX-N /LN-K /0202P | 42.1 | 139 | 3.475 | 71.22% |  |  |  |  | R410A | optional | ja | Luft / Wasser
Mitsubishi Electric Europe B.V | NX-N /LN-K /0352P | 72.2 | 139 | 3.475 | 71.22% |  |  |  |  | R410A | optional | ja | Luft / Wasser
Mitsubishi Electric Europe B.V | NX-N /SL-K /0904P | 196.5 | 139 | 3.475 | 71.22% |  |  |  |  | R410A | optional | ja | Luft / Wasser
Mitsubishi Electric Europe B.V | NX-N /SL-K /0904T | 196.4 | 139 | 3.475 | 71.22% |  |  |  |  | R410A | optional | ja | Luft / Wasser
Mitsubishi Electric Europe B.V | NX-N-G06 /K /EC /0804P | 160.4 | 139 | 3.475 | 71.22% |  |  |  |  | R454B | optional | ja | Luft / Wasser
Mitsubishi Electric Europe B.V | NX-N-G06 /K /EC /0804T | 160.4 | 139 | 3.475 | 71.22% |  |  |  |  | R454B | optional | ja | Luft / Wasser
Mitsubishi Electric Europe B.V | NX-N-G06 /K /EC /1104T | 225.9 | 139 | 3.475 | 71.22% |  |  |  |  | R454B | optional | ja | Luft / Wasser
Mitsubishi Electric Europe B.V | NX-N-G06 /K /0552P | 113.2 | 139 | 3.475 | 71.22% |  |  |  |  | R454B | optional | ja | Luft / Wasser
Mitsubishi Electric Europe B.V | NX-N-G06 /LN-K /0904P | 183.2 | 139 | 3.475 | 71.22% |  |  |  |  | R454B | optional | ja | Luft / Wasser
Mitsubishi Electric Europe B.V | NX-N-G06 /LN-K /0904T | 183.2 | 139 | 3.475 | 71.22% |  |  |  |  | R454B | optional | ja | Luft / Wasser
Mitsubishi Electric Europe B.V | NX-N-G06 /LN-K /1004P | 208.4 | 139 | 3.475 | 71.22% |  |  |  |  | R454B | optional | ja | Luft / Wasser
Mitsubishi Electric Europe B.V | NX-N-G06 /LN-K /1004T | 208.4 | 139 | 3.475 | 71.22% |  |  |  |  | R454B | optional | ja | Luft / Wasser
Mitsubishi Electric Europe B.V | NX-Q-G06 /EC /0704 | 133.4 | 139 | 3.475 | 71.22% |  |  |  |  | R454B | optional | ja | Luft / Wasser
Mitsubishi Electric Europe B.V | NX-Q-G06 /EC /1204 | 238.5 | 139 | 3.475 | 71.22% |  |  |  |  | R454B | optional | ja | Luft / Wasser
MTA | HCygnus Tech HCY 020 | 7.3 | 139 | 3.475 | 71.22% | [5 empty] | ja | nein | Luft / Wasser
MTA | HCygnus Tech HCY 020/P1 | 7.5 | 139 | 3.475 | 71.22% | [5 empty] | ja | nein | Luft / Wasser
MTA | Htaurus Tech 030 SHE | 69.3 | 139 | 3.475 | 71.22% | [5 empty] | ja | nein | Luft / Wasser
MTA | Htaurus Tech 030 SHE/P15 | 70.8 | 139 | 3.475 | 71.22% | [5 empty] | ja | nein | Luft / Wasser
Panasonic Deutschland | AQAZ0060HA | 57 | 139 | 3.475 | 71.22% |  |  |  |  | R32 | optional | optional | Luft / Wasser
Panasonic Deutschland | AQAZ0070HA | 62 | 139 | 3.475 | 71.22% |  |  |  |  | R32 | optional | optional | Luft / Wasser
Panasonic Deutschland | U-060CN | 57 | 139 | 3.475 | 71.22% |  |  |  |  | R32 | optional | optional | Luft / Wasser
Panasonic Deutschland | U-060CO | 57 | 139 | 3.475 | 71.22% |  |  |  |  | R32 | optional | optional | Luft / Wasser
Panasonic Deutschland | U-070CN | 62 | 139 | 3.475 | 71.22% |  |  |  |  | R32 | optional | optional | Luft / Wasser
Panasonic Deutschland | U-070CO | 62 | 139 | 3.475 | 71.22% |  |  |  |  | R32 | optional | optional | Luft / Wasser
SunHybrid GmbH | AlphaTherm Zero 23 | 22 | 139 | 3.475 | 71.22% | [5 empty] | ja | nein | Luft / Wasser
Swegon - BlueBox | ZETA Sky HP R5 3.2 | 32 | 138.7 | 3.4675 | 71.59% |  |  |  |  | R454B | ja | ja | Luft / Wasser
Swegon - BlueBox | ZETA Sky HP SLN R5 3.2 | 32 | 138.7 | 3.4675 | 71.59% |  |  |  |  | R454B | ja | ja | Luft / Wasser
Swegon - BlueBox | Tetris 2 HP 32.4 | 282.7 | 138.6 | 3.465 | 71.72% |  |  |  |  | R410A | ja | ja | Luft / Wasser
Swegon - BlueBox | Tetris 2 SLN HP 11.2 | 104 | 138.6 | 3.465 | 71.72% | [5 empty] | ja | ja | Luft / Wasser
Swegon - BlueBox | Tetris 2A HP 11.2 | 104 | 138.6 | 3.465 | 71.72% | [5 empty] | ja | ja | Luft / Wasser
Swegon - BlueBox | Zeta REV HE HP 10.2 | 108.9 | 138.4 | 3.46 | 71.97% |  |  |  |  | R410A | ja | ja | Luft / Wasser
Swegon - BlueBox | Zeta REV SLN HP 10.2 | 108.9 | 138.4 | 3.46 | 71.97% |  |  |  |  | R410A | ja | ja | Luft / Wasser
Ortner GmbH | VestaTherm Hybridwärmepumpe 6 | 4.5 | 138.3 | 3.4575 | 72.09% |  |  |  |  | R513A | ja | ja | Luft / Wasser
Swegon - BlueBox | Zeta Rev HP XT 6.2 | 64.2 | 138.2 | 3.455 | 72.21% | 67.9 | 120 | 3 | 50% |  | ja | ja | Luft / Wasser
AERMEC GmbH | ANK045 HA | 13 | 138 | 3.45 | 72.46% |  |  |  |  | R410A | optional | ja | Luft / Wasser
AERMEC GmbH | ANK045 HP | 13 | 138 | 3.45 | 72.46% |  |  |  |  | R410A | optional | ja | Luft / Wasser
AERMEC GmbH | ANK045 HP / HA | 13 | 138 | 3.45 | 72.46% |  |  |  |  | R410A | optional | ja | Luft / Wasser
AERMEC GmbH | ANL 091 HA | 20.7 | 138 | 3.45 | 72.46% |  |  |  |  | R410A | optional | ja | Luft / Wasser
AERMEC GmbH | ANL 091 HP | 20.7 | 138 | 3.45 | 72.46% |  |  |  |  | R410A | optional | ja | Luft / Wasser
AERMEC GmbH | ANL 103 H | 24.7 | 138 | 3.45 | 72.46% |  |  |  |  | R410A | optional | ja | Luft / Wasser
AERMEC GmbH | ANL 203 HN | 39 | 138 | 3.45 | 72.46% |  |  |  |  | R410A | optional | ja | Luft / Wasser
AERMEC GmbH | ANL 402 H | 76 | 138 | 3.45 | 72.46% |  |  |  |  | R410A | optional | ja | Luft / Wasser
AERMEC GmbH | ANL 402 HL | 76 | 138 | 3.45 | 72.46% |  |  |  |  | R410A | optional | ja | Luft / Wasser
AERMEC GmbH | ANL 582 H | 103 | 138 | 3.45 | 72.46% |  |  |  |  | R410A | optional | ja | Luft / Wasser
AERMEC GmbH | ANL 582 HL | 103 | 138 | 3.45 | 72.46% |  |  |  |  | R410A | optional | ja | Luft / Wasser
AERMEC GmbH | CL 080 H | 16 | 138 | 3.45 | 72.46% |  |  |  |  | R410A | optional | ja | Luft / Wasser
AERMEC GmbH | CL 100 H | 25 | 138 | 3.45 | 72.46% |  |  |  |  | R410A | optional | ja | Luft / Wasser
AERMEC GmbH | NRB 0502 HA | 90.2 | 138 | 3.45 | 72.46% |  |  |  |  | R410A | optional | ja | Luft / Wasser
AERMEC GmbH | NRB 0752 HJ | 182.7 | 138 | 3.45 | 72.46% |  |  |  |  | R410A | optional | ja | Luft / Wasser
AERMEC GmbH | NRB 0752 HL | 182.7 | 138 | 3.45 | 72.46% |  |  |  |  | R410A | optional | ja | Luft / Wasser
AERMEC GmbH | NRG 0554 HJ | 103.7 | 138 | 3.45 | 72.46% |  |  |  |  | R32 | optional | ja | Luft / Wasser
AERMEC GmbH | NRG 0554 HLJ | 103.7 | 138 | 3.45 | 72.46% |  |  |  |  | R32 | optional | ja | Luft / Wasser
AERMEC GmbH | NRG 0554 XHJ | 103 | 138 | 3.45 | 72.46% |  |  |  |  | R32 | optional | ja | Luft / Wasser
AERMEC GmbH | NRG 0554 XHLJ | 103 | 138 | 3.45 | 72.46% |  |  |  |  | R32 | optional | ja | Luft / Wasser
AERMEC GmbH | NRG 0704 HAJ | 153.8 | 138 | 3.45 | 72.46% |  |  |  |  | R32 | optional | ja | Luft / Wasser
AERMEC GmbH | NRG 0704 HEJ | 153.8 | 138 | 3.45 | 72.46% |  |  |  |  | R32 | optional | ja | Luft / Wasser
AERMEC GmbH | NRG 0704 XHAJ | 153 | 138 | 3.45 | 72.46% |  |  |  |  | R32 | optional | ja | Luft / Wasser
AERMEC GmbH | NRG 0754 HJ | 171.4 | 138 | 3.45 | 72.46% |  |  |  |  | R32 | optional | ja | Luft / Wasser
AERMEC GmbH | NRG 0754 HLJ | 171 | 138 | 3.45 | 72.46% |  |  |  |  | R32 | optional | ja | Luft / Wasser
AERMEC GmbH | NRG 0754 XHJ | 171 | 138 | 3.45 | 72.46% |  |  |  |  | R32 | optional | ja | Luft / Wasser
AERMEC GmbH | NRG 0754 XHLJ | 171 | 138 | 3.45 | 72.46% |  |  |  |  | R32 | optional | ja | Luft / Wasser
AERMEC GmbH | NRG 0802 HJ | 193.8 | 138 | 3.45 | 72.46% |  |  |  |  | R32 | optional | ja | Luft / Wasser
AERMEC GmbH | NRG 0802 HLJ | 193.8 | 138 | 3.45 | 72.46% |  |  |  |  | R32 | optional | ja | Luft / Wasser
AERMEC GmbH | NRG 0802 XHJ | 193 | 138 | 3.45 | 72.46% |  |  |  |  | R32 | optional | ja | Luft / Wasser
AERMEC GmbH | NRG 0802 XHLJ | 193 | 138 | 3.45 | 72.46% |  |  |  |  | R32 | optional | ja | Luft / Wasser
AERMEC GmbH | NRP1414 A4 / A2 J | 358 | 138 | 3.45 | 72.46% |  |  |  |  | R410A | optional | ja | Luft / Wasser
AERMEC GmbH | NRP804 A4 / A2 J | 189 | 138 | 3.45 | 72.46% |  |  |  |  | R410A | optional | ja | Luft / Wasser
AERMEC GmbH | NRP 240 E4 / E2 J | 45 | 138 | 3.45 | 72.46% |  |  |  |  | R410A | optional | ja | Luft / Wasser
AERMEC GmbH | NRP 500 E4 / E2 J | 90 | 138 | 3.45 | 72.46% |  |  |  |  | R410A | optional | ja | Luft / Wasser
Carrier GmbH & Co. KG | 30RQS-050B | 36 | 138 | 3.45 | 72.46% |  |  |  |  | R410A | ja | ja | Luft / Wasser
Carrier GmbH & Co. KG | 30RQ-0470R | 371 | 138 | 3.45 | 72.46% |  |  |  |  | R32 | ja | ja | Luft / Wasser
Carrier GmbH & Co. KG | 61AF-045B | 45 | 138 | 3.45 | 72.46% | 43 | 121 | 3.025 | 48.76% | R407C | optional | ja | Luft / Wasser
CIAT | Aquaciat Caleo 120B | 45 | 138 | 3.45 | 72.46% | 43 | 121 | 3.025 | 48.76% | R407C | optional | ja | Luft / Wasser
CIAT | Aquaciat ILD200B | 36 | 138 | 3.45 | 72.46% |  |  |  |  | R32 | ja | ja | Luft / Wasser
DAIKIN Airconditioning Germany GmbH | EWYT650B-XLA2 | 513.6 | 138 | 3.45 | 72.46% |  |  |  |  | R32 | optional | ja | Luft / Wasser
FläktGroup | FGAH2056AG2.HE+.E79 | 109 | 138 | 3.45 | 72.46% |  |  |  |  | R454B | optional | ja | Luft / Wasser
FläktGroup | FGAH4120BG2+.E79 | 246 | 138 | 3.45 | 72.46% |  |  |  |  | R454B | optional | ja | Luft / Wasser
FläktGroup | FGAS4060BG2 | 120 | 138 | 3.45 | 72.46% |  |  |  |  | R454B | optional | ja | Luft / Wasser
FläktGroup | FGAS6054EG2 | 375 | 138 | 3.45 | 72.46% |  |  |  |  | R454B | optional | ja | Luft / Wasser
FläktGroup | GLAH4131CD2 | 274 | 138 | 3.45 | 72.46% |  |  |  |  | R454B | optional | ja | Luft / Wasser
Höcker-Wärmepumpen GmbH | cop-star 250PI | 24.5 | 138 | 3.45 | 72.46% | 22.1 | 127 | 3.175 | 41.73% | R410A | ja | ja | Luft / Wasser
Mitsubishi Electric Europe B.V | ERACS2-Q /CA /1562 | 241.4 | 138 | 3.45 | 72.46% |  |  |  |  | R134a | optional | ja | Luft / Wasser
Mitsubishi Electric Europe B.V | ERACS2-Q /LN-CA /1562 | 241.4 | 138 | 3.45 | 72.46% |  |  |  |  | R134a | optional | ja | Luft / Wasser
Mitsubishi Electric Europe B.V | ERACS2-Q /SL-CA /1562 | 235.9 | 138 | 3.45 | 72.46% |  |  |  |  | R134a | optional | ja | Luft / Wasser
Mitsubishi Electric Europe B.V | NX-N-G06 /K /EC /0704P | 138.4 | 138 | 3.45 | 72.46% |  |  |  |  | R454B | optional | ja | Luft / Wasser
Mitsubishi Electric Europe B.V | NX-N-G06 /K /EC /1104P | 226 | 138 | 3.45 | 72.46% |  |  |  |  | R454B | optional | ja | Luft / Wasser
Mitsubishi Electric Europe B.V | NX-N-G06 /LN-K /0604P | 118 | 138 | 3.45 | 72.46% |  |  |  |  | R454B | optional | ja | Luft / Wasser
Mitsubishi Electric Europe B.V | NX-Q-G06 /EC /0604 | 119.1 | 138 | 3.45 | 72.46% |  |  |  |  | R454B | optional | ja | Luft / Wasser
Mitsubishi Electric Europe B.V | NX-Q-G06 /0804 | 146.3 | 138 | 3.45 | 72.46% |  |  |  |  | R454B | optional | ja | Luft / Wasser
Mitsubishi Electric Europe B.V | NX2-N-G06 /D /K /0506 | 387.8 | 138 | 3.45 | 72.46% |  |  |  |  | R454B | optional | ja | Luft / Wasser
Mitsubishi Electric Europe B.V | NX2-N-G06 /D /K /0546 | 372.7 | 138 | 3.45 | 72.46% |  |  |  |  | R454B | optional | ja | Luft / Wasser
Mitsubishi Electric Europe B.V | NX2-N-G06 /K /0506 | 387.8 | 138 | 3.45 | 72.46% |  |  |  |  | R454B | optional | ja | Luft / Wasser
Mitsubishi Electric Europe B.V | NX2-N-G06 /K /0546 | 372.7 | 138 | 3.45 | 72.46% |  |  |  |  | R454B | optional | ja | Luft / Wasser
Mitsubishi Electric Europe B.V | NX2-Q-G06 /K /0546 | 374.6 | 138 | 3.45 | 72.46% |  |  |  |  | R454B | optional | ja | Luft / Wasser
MTA | HAries Tech HAST 070 SHE | 144 | 138 | 3.45 | 72.46% | [5 empty] | ja | nein | Luft / Wasser
MTA | HAries Tech HAST 090 HE | 187 | 138 | 3.45 | 72.46% | [5 empty] | ja | nein | Luft / Wasser
MTA | HAries Tech HAST 100 HE | 195 | 138 | 3.45 | 72.46% | [5 empty] | ja | nein | Luft / Wasser
MTA | HAries Tech HAST 120 HE | 255 | 138 | 3.45 | 72.46% | [5 empty] | ja | nein | Luft / Wasser
MTA | HCygnus Tech HCY 171 | 40.9 | 138 | 3.45 | 72.46% | [5 empty] | ja | nein | Luft / Wasser
MTA | HCygnus Tech HCY 171/P0 | 42 | 138 | 3.45 | 72.46% | [5 empty] | ja | nein | Luft / Wasser
MTA | Htaurus Tech 035 SHE | 74 | 138 | 3.45 | 72.46% | [5 empty] | ja | nein | Luft / Wasser
MTA | Htaurus Tech 035 SHE/P15 | 75.9 | 138 | 3.45 | 72.46% | [5 empty] | ja | nein | Luft / Wasser
Rhoss S.p.a. | TXAETU 4330 EXP | 309 | 138 | 3.45 | 72.46% |  |  |  |  | R454B | ja | ja | Luft / Wasser
Swegon - BlueBox | Zeta REV HE HP 15.2 | 171.8 | 138 | 3.45 | 72.46% |  |  |  |  | R410A | ja | ja | Luft / Wasser
Swegon - BlueBox | Zeta REV SLN HP 15.2 | 171.8 | 138 | 3.45 | 72.46% |  |  |  |  | R410A | ja | ja | Luft / Wasser
Swegon - BlueBox | Tetris 2 HP 24.3 | 228 | 137.9 | 3.4475 | 72.59% |  |  |  |  | R410A | ja | ja | Luft / Wasser
Swegon - BlueBox | ZETA Sky HP R5 6.2 | 44.5 | 137.9 | 3.4475 | 72.59% |  |  |  |  | R454B | ja | ja | Luft / Wasser
Swegon - BlueBox | ZETA Sky HP SLN R5 6.2 | 44.5 | 137.9 | 3.4475 | 72.59% |  |  |  |  | R454B | ja | ja | Luft / Wasser
Swegon - BlueBox | Zeta REV HE HP 4.2 | 47.4 | 137.8 | 3.445 | 72.71% | [5 empty] | ja | ja | Luft / Wasser
Swegon - BlueBox | Zeta REV SLN HP 4.2 | 47.4 | 137.8 | 3.445 | 72.71% | [5 empty] | ja | ja | Luft / Wasser
Swegon - BlueBox | ZETA Sky HP R5 14.4 | 111 | 137.7 | 3.4425 | 72.84% |  |  |  |  | R454B | ja | ja | Luft / Wasser
Swegon - BlueBox | ZETA Sky HP SLN R5 14.4 | 111 | 137.7 | 3.4425 | 72.84% |  |  |  |  | R454B | ja | ja | Luft / Wasser
Swegon - BlueBox | Zeta Rev HP XT 7.2 | 71.5 | 137.6 | 3.44 | 72.97% | 75.6 | 120.9 | 3.0225 | 48.88% |  | ja | ja | Luft / Wasser
Swegon - BlueBox | Tetris 2 HP 15.2 | 141.6 | 137.3 | 3.4325 | 73.34% |  |  |  |  | R410A | ja | ja | Luft / Wasser
Swegon - BlueBox | Zeta Rev HP XT 10.4 | 108.3 | 137.3 | 3.4325 | 73.34% | [5 empty] | ja | ja | Luft / Wasser
AERMEC GmbH | ANKI 070 H | 14 | 137 | 3.425 | 73.72% |  |  |  |  | R410A | optional | ja | Luft / Wasser
AERMEC GmbH | ANK020 HP | 9 | 137 | 3.425 | 73.72% |  |  |  |  | R410A | optional | ja | Luft / Wasser
AERMEC GmbH | ANK020 HP / HA | 9 | 137 | 3.425 | 73.72% |  |  |  |  | R410A | optional | ja | Luft / Wasser
AERMEC GmbH | ANK030 HA | 9 | 137 | 3.425 | 73.72% |  |  |  |  | R410A | optional | ja | Luft / Wasser
AERMEC GmbH | ANK030 HP | 9 | 137 | 3.425 | 73.72% |  |  |  |  | R410A | optional | ja | Luft / Wasser
AERMEC GmbH | ANK030 HP / HA | 9 | 137 | 3.425 | 73.72% |  |  |  |  | R410A | optional | ja | Luft / Wasser
AERMEC GmbH | ANK040 H | 11 | 137 | 3.425 | 73.72% |  |  |  |  | R410A | optional | ja | Luft / Wasser
AERMEC GmbH | ANK040 HP | 10 | 137 | 3.425 | 73.72% |  |  |  |  | R410A | optional | ja | Luft / Wasser
AERMEC GmbH | ANK040 HP / HA | 10 | 137 | 3.425 | 73.72% |  |  |  |  | R410A | optional | ja | Luft / Wasser
AERMEC GmbH | ANL 091 H | 20.9 | 137 | 3.425 | 73.72% |  |  |  |  | R410A | optional | ja | Luft / Wasser
AERMEC GmbH | CL 070 HP/HA | 14 | 137 | 3.425 | 73.72% |  |  |  |  | R410A | optional | ja | Luft / Wasser
AERMEC GmbH | NRB 0702 HJ | 162.8 | 137 | 3.425 | 73.72% |  |  |  |  | R410A | optional | ja | Luft / Wasser
AERMEC GmbH | NRB 0702 HL | 162.8 | 137 | 3.425 | 73.72% |  |  |  |  | R410A | optional | ja | Luft / Wasser
AERMEC GmbH | NRG 0604 HJ | 115.9 | 137 | 3.425 | 73.72% |  |  |  |  | R32 | optional | ja | Luft / Wasser
AERMEC GmbH | NRG 0604 HLJ | 115.9 | 137 | 3.425 | 73.72% |  |  |  |  | R32 | optional | ja | Luft / Wasser
AERMEC GmbH | NRG 0604 XHJ | 115 | 137 | 3.425 | 73.72% |  |  |  |  | R32 | optional | ja | Luft / Wasser
AERMEC GmbH | NRG 0604 XHLJ | 115 | 137 | 3.425 | 73.72% |  |  |  |  | R32 | optional | ja | Luft / Wasser
AERMEC GmbH | NRG 0654 HLJ | 128.8 | 137 | 3.425 | 73.72% |  |  |  |  | R32 | optional | ja | Luft / Wasser
AERMEC GmbH | NRP1104 A4 / A2 J | 277 | 137 | 3.425 | 73.72% |  |  |  |  | R410A | optional | ja | Luft / Wasser
AERMEC GmbH | NRP 300 E4 / E2 J | 64 | 137 | 3.425 | 73.72% |  |  |  |  | R410A | optional | ja | Luft / Wasser
AERMEC GmbH | NRP 330 E4 / E2 J | 68 | 137 | 3.425 | 73.72% |  |  |  |  | R410A | optional | ja | Luft / Wasser
AERMEC GmbH | NRP 550 E4 / E2 J | 95 | 137 | 3.425 | 73.72% |  |  |  |  | R410A | optional | ja | Luft / Wasser
Carrier GmbH & Co. KG | 30RQS-080B | 57 | 137 | 3.425 | 73.72% |  |  |  |  | R410A | ja | ja | Luft / Wasser
Carrier GmbH & Co. KG | 30RQS-090B | 82 | 137 | 3.425 | 73.72% |  |  |  |  | R410A | ja | ja | Luft / Wasser
Carrier GmbH & Co. KG | 30RQ-060R | 44 | 137 | 3.425 | 73.72% |  |  |  |  | R32 | optional | ja | Luft / Wasser
Carrier GmbH & Co. KG | 61AF-105B | 96 | 137 | 3.425 | 73.72% | 94 | 123 | 3.075 | 46.34% | R407C | optional | ja | Luft / Wasser
CIAT | Aquaciat Caleo 300B | 96 | 137 | 3.425 | 73.72% | 94 | 123 | 3.075 | 46.34% | R407C | optional | ja | Luft / Wasser
CIAT | Aquaciat ILD240R | 44 | 137 | 3.425 | 73.72% |  |  |  |  | R32 | optional | ja | Luft / Wasser
CIAT | Aquaciat ILD300B | 57 | 137 | 3.425 | 73.72% |  |  |  |  | R32 | ja | ja | Luft / Wasser
CIAT | Aquaciat ILD360B | 82 | 137 | 3.425 | 73.72% |  |  |  |  | R32 | ja | ja | Luft / Wasser
FläktGroup | FGAH2050AG2+.E79 | 99 | 137 | 3.425 | 73.72% |  |  |  |  | R454B | optional | ja | Luft / Wasser
FläktGroup | FGAH2070AG2+.E79 | 150 | 137 | 3.425 | 73.72% |  |  |  |  | R454B | optional | ja | Luft / Wasser
FläktGroup | FGAH4090BG2+.E79 | 190 | 137 | 3.425 | 73.72% |  |  |  |  | R454B | optional | ja | Luft / Wasser
FläktGroup | FGAS4100BG2 | 194 | 137 | 3.425 | 73.72% |  |  |  |  | R454B | optional | ja | Luft / Wasser
FläktGroup | FGAS6052EG2 | 364 | 137 | 3.425 | 73.72% |  |  |  |  | R454B | optional | ja | Luft / Wasser
FläktGroup | FGAS6060EG2.HE | 364 | 137 | 3.425 | 73.72% |  |  |  |  | R454B | optional | ja | Luft / Wasser
FläktGroup | GLAH2026CD1 | 52 | 137 | 3.425 | 73.72% |  |  |  |  | R454B | optional | ja | Luft / Wasser
FläktGroup | GLAH2056CD2.HE | 115 | 137 | 3.425 | 73.72% |  |  |  |  | R454B | optional | ja | Luft / Wasser
Mitsubishi Electric Europe B.V | ERACS2-Q /SL-CA /2022 | 359.3 | 137 | 3.425 | 73.72% |  |  |  |  | R134a | optional | ja | Luft / Wasser
Mitsubishi Electric Europe B.V | ERACS2-Q-G05 /CA /1962 | 314.4 | 137 | 3.425 | 73.72% |  |  |  |  | R513A | optional | ja | Luft / Wasser
Mitsubishi Electric Europe B.V | ERACS2-Q-G05 /LN-CA /1962 | 314.4 | 137 | 3.425 | 73.72% |  |  |  |  | R513A | optional | ja | Luft / Wasser
Mitsubishi Electric Europe B.V | ERACS2-Q-G05 /SL-CA /1962 | 307.4 | 137 | 3.425 | 73.72% |  |  |  |  | R513A | optional | ja | Luft / Wasser
Mitsubishi Electric Europe B.V | i-NX-N /SL /0202P | 49.6 | 137 | 3.425 | 73.72% |  |  |  |  | R410A | optional | ja | Luft / Wasser
Mitsubishi Electric Europe B.V | NX-N /LN-K /0552P | 118.5 | 137 | 3.425 | 73.72% |  |  |  |  | R410A | optional | ja | Luft / Wasser
Mitsubishi Electric Europe B.V | NX-N /LN-K /0804P | 170.3 | 137 | 3.425 | 73.72% |  |  |  |  | R410A | optional | ja | Luft / Wasser
Mitsubishi Electric Europe B.V | NX-N /LN-K /0804T | 170.3 | 137 | 3.425 | 73.72% |  |  |  |  | R410A | optional | ja | Luft / Wasser
Mitsubishi Electric Europe B.V | NX-N-G06 /K /EC /0604P | 118.9 | 137 | 3.425 | 73.72% |  |  |  |  | R454B | optional | ja | Luft / Wasser
Mitsubishi Electric Europe B.V | NX-N-G06 /K /EC /1004P | 211 | 137 | 3.425 | 73.72% |  |  |  |  | R454B | optional | ja | Luft / Wasser
Mitsubishi Electric Europe B.V | NX-N-G06 /K /EC /1004T | 211 | 137 | 3.425 | 73.72% |  |  |  |  | R454B | optional | ja | Luft / Wasser
Mitsubishi Electric Europe B.V | NX-N-G06 /K /EC /1204T | 243.2 | 137 | 3.425 | 73.72% |  |  |  |  | R454B | optional | ja | Luft / Wasser
Mitsubishi Electric Europe B.V | NX-N-G06 /LN-K /0402P | 76.6 | 137 | 3.425 | 73.72% |  |  |  |  | R454B | optional | ja | Luft / Wasser
Mitsubishi Electric Europe B.V | NX-N-G06 /LN-K /0704T | 123.7 | 137 | 3.425 | 73.72% |  |  |  |  | R454B | optional | ja | Luft / Wasser
Mitsubishi Electric Europe B.V | NX-Q-G06 /EC /1004 | 192 | 137 | 3.425 | 73.72% |  |  |  |  | R454B | optional | ja | Luft / Wasser
Mitsubishi Electric Europe B.V | NX-Q-G06 /LN /0704 | 119.4 | 137 | 3.425 | 73.72% |  |  |  |  | R454B | optional | ja | Luft / Wasser
Mitsubishi Electric Europe B.V | NX-Q-G06 /LN /0904 | 134.7 | 137 | 3.425 | 73.72% |  |  |  |  | R454B | optional | ja | Luft / Wasser
Mitsubishi Electric Europe B.V | NX-Q-G06 /LN /1004 | 173.5 | 137 | 3.425 | 73.72% |  |  |  |  | R454B | optional | ja | Luft / Wasser
Mitsubishi Electric Europe B.V | NX2-N-G06 /D /K /0526 | 362.6 | 137 | 3.425 | 73.72% |  |  |  |  | R454B | optional | ja | Luft / Wasser
Mitsubishi Electric Europe B.V | NX2-N-G06 /K /0526 | 362.6 | 137 | 3.425 | 73.72% |  |  |  |  | R454B | optional | ja | Luft / Wasser
Mitsubishi Electric Europe B.V | NX2-Q-G06 /K /0526 | 364.4 | 137 | 3.425 | 73.72% |  |  |  |  | R454B | optional | ja | Luft / Wasser
MTA | HCygnus Tech HCY 071 | 18.7 | 137 | 3.425 | 73.72% | [5 empty] | ja | nein | Luft / Wasser
MTA | HCygnus Tech HCY 071/P1 | 19 | 137 | 3.425 | 73.72% | [5 empty] | ja | nein | Luft / Wasser
Swegon - BlueBox | Zeta REV HP 15.2 | 149.3 | 137 | 3.425 | 73.72% |  |  |  |  | R410A | ja | ja | Luft / Wasser
Swegon - BlueBox | ZETA Sky HP R5 5.2 | 39.3 | 136.7 | 3.4175 | 74.1% |  |  |  |  | R454B | ja | ja | Luft / Wasser
Swegon - BlueBox | ZETA Sky HP SLN R5 5.2 | 39.3 | 136.7 | 3.4175 | 74.1% |  |  |  |  | R454B | ja | ja | Luft / Wasser
Swegon - BlueBox | ZETA Sky HP R5 12.2 | 113.8 | 136.6 | 3.415 | 74.23% |  |  |  |  | R454B | ja | ja | Luft / Wasser
Swegon - BlueBox | ZETA Sky HP SLN R5 12.2 | 113.8 | 136.6 | 3.415 | 74.23% |  |  |  |  | R454B | ja | ja | Luft / Wasser
AERMEC GmbH | NRG 0654 HJ New | 128.8 | 136.5 | 3.4125 | 74.36% |  |  |  |  | R32 | optional | ja | Luft / Wasser
Swegon - BlueBox | Zeta REV HP 16.2 | 133.9 | 136.4 | 3.41 | 74.49% |  |  |  |  | R410A | ja | ja | Luft / Wasser
Swegon - BlueBox | Zeta REV HP 5.2 | 50.9 | 136.3 | 3.4075 | 74.61% | [5 empty] | ja | ja | Luft / Wasser
Swegon - BlueBox | Tetris 2 HP 16.2 | 150.1 | 136.2 | 3.405 | 74.74% |  |  |  |  | R410A | ja | ja | Luft / Wasser
Swegon - BlueBox | Zeta REV HP 9.2 | 84.9 | 136.2 | 3.405 | 74.74% | [5 empty] | ja | ja | Luft / Wasser
Swegon - BlueBox | ZETA Sky HP R5 20.4 | 211.7 | 136.2 | 3.405 | 74.74% |  |  |  |  | R454B | ja | ja | Luft / Wasser
Swegon - BlueBox | ZETA Sky HP SLN R5 20.4 | 211.7 | 136.2 | 3.405 | 74.74% |  |  |  |  | R454B | ja | ja | Luft / Wasser
Swegon Operation srl | Omicron SKY S4 R5 HE 8.2 | 70.4 | 136.2 | 3.405 | 74.74% |  |  |  |  | R454B | ja | optional | Luft / Wasser
Swegon Operation srl | Omicron SKY S4 R5 SLN 8.2 | 70.4 | 136.2 | 3.405 | 74.74% |  |  |  |  | R454B | ja | optional | Luft / Wasser
AERMEC GmbH | ANL 026 HA | 6.5 | 136 | 3.4 | 75% |  |  |  |  | R410A | optional | ja | Luft / Wasser
AERMEC GmbH | ANL 026 HP | 6.5 | 136 | 3.4 | 75% |  |  |  |  | R410A | optional | ja | Luft / Wasser
AERMEC GmbH | ANL 051 HA | 12.5 | 136 | 3.4 | 75% |  |  |  |  | R410A | optional | ja | Luft / Wasser
AERMEC GmbH | ANL 051 HP | 12.5 | 136 | 3.4 | 75% |  |  |  |  | R410A | optional | ja | Luft / Wasser
AERMEC GmbH | ANL 071 HA | 16.2 | 136 | 3.4 | 75% |  |  |  |  | R410A | optional | ja | Luft / Wasser
AERMEC GmbH | ANL 071 HP | 16.2 | 136 | 3.4 | 75% |  |  |  |  | R410A | optional | ja | Luft / Wasser
AERMEC GmbH | ANL 652 H | 119 | 136 | 3.4 | 75% |  |  |  |  | R410A | optional | ja | Luft / Wasser
AERMEC GmbH | ANL 652 HL | 119 | 136 | 3.4 | 75% |  |  |  |  | R410A | optional | ja | Luft / Wasser
AERMEC GmbH | NRB 0502 HJ | 88.8 | 136 | 3.4 | 75% |  |  |  |  | R410A | optional | ja | Luft / Wasser
AERMEC GmbH | NRB 0502 HL | 88.8 | 136 | 3.4 | 75% |  |  |  |  | R410A | optional | ja | Luft / Wasser
AERMEC GmbH | NRG 0654 XHJ | 128 | 136 | 3.4 | 75% |  |  |  |  | R32 | optional | ja | Luft / Wasser
AERMEC GmbH | NRG 0654 XHLJ | 128 | 136 | 3.4 | 75% |  |  |  |  | R32 | optional | ja | Luft / Wasser
Carrier GmbH & Co. KG | 30RQP-0470-A | 339 | 136 | 3.4 | 75% |  |  |  |  | R32 | ja | ja | Luft / Wasser
Carrier GmbH & Co. KG | 30RQ-0230R | 200 | 136 | 3.4 | 75% |  |  |  |  | R32 | ja | ja | Luft / Wasser
Carrier GmbH & Co. KG | 30RQ-0270R | 217 | 136 | 3.4 | 75% |  |  |  |  | R32 | ja | ja | Luft / Wasser
CIAT | Aquaciat Power ILD HE 1750D | 339 | 136 | 3.4 | 75% |  |  |  |  | R410A | ja | ja | Luft / Wasser
FläktGroup | FGAS4090BG2 | 163 | 136 | 3.4 | 75% |  |  |  |  | R454B | optional | ja | Luft / Wasser
Mitsubishi Electric Europe B.V | ERACS2-Q /CA /2022 | 358.8 | 136 | 3.4 | 75% |  |  |  |  | R134a | optional | ja | Luft / Wasser
Mitsubishi Electric Europe B.V | ERACS2-Q /LN-CA /2022 | 358.8 | 136 | 3.4 | 75% |  |  |  |  | R134a | optional | ja | Luft / Wasser
Mitsubishi Electric Europe B.V | ERACS2-Q /XL-CA-E /1162 | 185.7 | 136 | 3.4 | 75% |  |  |  |  | R134a | optional | ja | Luft / Wasser
Mitsubishi Electric Europe B.V | ERACS2-Q-G05 /CA /1562 | 243.8 | 136 | 3.4 | 75% |  |  |  |  | R513A | optional | ja | Luft / Wasser
Mitsubishi Electric Europe B.V | ERACS2-Q-G05 /LN-CA /1562 | 243.8 | 136 | 3.4 | 75% |  |  |  |  | R513A | optional | ja | Luft / Wasser
Mitsubishi Electric Europe B.V | ERACS2-Q-G05 /SL-CA /1562 | 238.3 | 136 | 3.4 | 75% |  |  |  |  | R513A | optional | ja | Luft / Wasser
Mitsubishi Electric Europe B.V | i-NX-N /0202P | 44.9 | 136 | 3.4 | 75% |  |  |  |  | R410A | optional | ja | Luft / Wasser
Mitsubishi Electric Europe B.V | NX-N /LN-K /0502P | 103.4 | 136 | 3.4 | 75% |  |  |  |  | R410A | optional | ja | Luft / Wasser
Mitsubishi Electric Europe B.V | NX-N /LN-K /0702P | 157.1 | 136 | 3.4 | 75% |  |  |  |  | R410A | optional | ja | Luft / Wasser
Mitsubishi Electric Europe B.V | NX-N /SL-K /0604T | 124.4 | 136 | 3.4 | 75% |  |  |  |  | R410A | optional | ja | Luft / Wasser
Mitsubishi Electric Europe B.V | NX-N /SL-K /0804P | 171.8 | 136 | 3.4 | 75% |  |  |  |  | R410A | optional | ja | Luft / Wasser
Mitsubishi Electric Europe B.V | NX-N /SL-K /1004P | 219.4 | 136 | 3.4 | 75% |  |  |  |  | R410A | optional | ja | Luft / Wasser
Mitsubishi Electric Europe B.V | NX-N-G06 /CA /0562P | 109.3 | 136 | 3.4 | 75% |  |  |  |  | R454B | optional | ja | Luft / Wasser
Mitsubishi Electric Europe B.V | NX-N-G06 /K /EC /0904P | 187.1 | 136 | 3.4 | 75% |  |  |  |  | R454B | optional | ja | Luft / Wasser
Mitsubishi Electric Europe B.V | NX-N-G06 /K /EC /0904T | 187.1 | 136 | 3.4 | 75% |  |  |  |  | R454B | optional | ja | Luft / Wasser
Mitsubishi Electric Europe B.V | NX-N-G06 /K /EC /1204P | 243.3 | 136 | 3.4 | 75% |  |  |  |  | R454B | optional | ja | Luft / Wasser
Mitsubishi Electric Europe B.V | NX-N-G06 /LN-CA /0562P | 109.3 | 136 | 3.4 | 75% |  |  |  |  | R454B | optional | ja | Luft / Wasser
Mitsubishi Electric Europe B.V | NX-N-G06 /LN-K /0704P | 123.7 | 136 | 3.4 | 75% |  |  |  |  | R454B | optional | ja | Luft / Wasser
Mitsubishi Electric Europe B.V | NX-Q-G06 /EC /0904 | 160.3 | 136 | 3.4 | 75% |  |  |  |  | R454B | optional | ja | Luft / Wasser
Mitsubishi Electric Europe B.V | NX-Q-G06 /LN /0604 | 109.7 | 136 | 3.4 | 75% |  |  |  |  | R454B | optional | ja | Luft / Wasser
Mitsubishi Electric Europe B.V | NX-Q-G06 /SL /0804 | 128.3 | 136 | 3.4 | 75% |  |  |  |  | R454B | optional | ja | Luft / Wasser
Mitsubishi Electric Europe B.V | NX-Q-G06 /SL /0904 | 139.1 | 136 | 3.4 | 75% |  |  |  |  | R454B | optional | ja | Luft / Wasser
MTA | Htaurus Tech 065 HE | 148 | 136 | 3.4 | 75% | [5 empty] | ja | nein | Luft / Wasser
MTA | Htaurus Tech 065 HE/P15 | 149 | 136 | 3.4 | 75% | [5 empty] | ja | nein | Luft / Wasser
Swegon - BlueBox | ZETA Sky HP R5 4.2 | 37.2 | 135.9 | 3.3975 | 75.13% |  |  |  |  | R454B | ja | ja | Luft / Wasser
Swegon - BlueBox | ZETA Sky HP SLN R5 4.2 | 37.2 | 135.9 | 3.3975 | 75.13% |  |  |  |  | R454B | ja | ja | Luft / Wasser
Swegon Operation srl | Omicron SKY S4 R5 HE 14.2 | 116.8 | 135.8 | 3.395 | 75.26% |  |  |  |  | R454B | ja | optional | Luft / Wasser
Swegon Operation srl | Omicron SKY S4 R5 SLN 14.2 | 116.8 | 135.8 | 3.395 | 75.26% |  |  |  |  | R454B | ja | optional | Luft / Wasser
Swegon - BlueBox | Tetris 2 HP 12.2 | 112.6 | 135.4 | 3.385 | 75.78% |  |  |  |  | R410A | ja | ja | Luft / Wasser
Swegon - BlueBox | Zeta REV HP 6.2 | 59.3 | 135.3 | 3.3825 | 75.91% | [5 empty] | ja | ja | Luft / Wasser
Swegon - BlueBox | Zeta REV HP 10.2 | 93.8 | 135.2 | 3.38 | 76.04% | [5 empty] | ja | ja | Luft / Wasser
Swegon - BlueBox | Zeta REV HE HP 13.2 | 138.6 | 135.1 | 3.3775 | 76.17% |  |  |  |  | R410A | ja | ja | Luft / Wasser
Swegon - BlueBox | Zeta REV SLN HP 13.2 | 138.6 | 135.1 | 3.3775 | 76.17% |  |  |  |  | R410A | ja | ja | Luft / Wasser
AERMEC GmbH | ANK020 HA | 7 | 135 | 3.375 | 76.3% |  |  |  |  | R410A | optional | ja | Luft / Wasser
AERMEC GmbH | ANK085 HA | 15 | 135 | 3.375 | 76.3% |  |  |  |  | R410A | optional | ja | Luft / Wasser
AERMEC GmbH | ANK085 HP | 15 | 135 | 3.375 | 76.3% |  |  |  |  | R410A | optional | ja | Luft / Wasser
AERMEC GmbH | ANK085 HP / HA | 15 | 135 | 3.375 | 76.3% |  |  |  |  | R410A | optional | ja | Luft / Wasser
AERMEC GmbH | ANL 051 H | 12.5 | 135 | 3.375 | 76.3% |  |  |  |  | R410A | optional | ja | Luft / Wasser
AERMEC GmbH | ANL 103 HA | 24.3 | 135 | 3.375 | 76.3% |  |  |  |  | R410A | optional | ja | Luft / Wasser
AERMEC GmbH | ANL 103 HP | 24.3 | 135 | 3.375 | 76.3% |  |  |  |  | R410A | optional | ja | Luft / Wasser
AERMEC GmbH | ANL 153 HA | 32.9 | 135 | 3.375 | 76.3% |  |  |  |  | R410A | optional | ja | Luft / Wasser
AERMEC GmbH | ANL 153 HP | 32.9 | 135 | 3.375 | 76.3% |  |  |  |  | R410A | optional | ja | Luft / Wasser
AERMEC GmbH | CL 070 H | 14 | 135 | 3.375 | 76.3% |  |  |  |  | R410A | optional | ja | Luft / Wasser
AERMEC GmbH | CL 100 HP/HA | 24 | 135 | 3.375 | 76.3% |  |  |  |  | R410A | optional | ja | Luft / Wasser
AERMEC GmbH | NRG 0502XHL | 88 | 135 | 3.375 | 76.3% |  |  |  |  | R32 | optional | ja | Luft / Wasser
AERMEC GmbH | NRG 0502 XH | 88 | 135 | 3.375 | 76.3% |  |  |  |  | R32 | optional | ja | Luft / Wasser
AERMEC GmbH | NRG 0682XHL | 141 | 135 | 3.375 | 76.3% |  |  |  |  | R32 | optional | ja | Luft / Wasser
AERMEC GmbH | NRG 0682 XH | 141 | 135 | 3.375 | 76.3% |  |  |  |  | R32 | optional | ja | Luft / Wasser
AERMEC GmbH | NRP1004 A4 / A2 J | 247 | 135 | 3.375 | 76.3% |  |  |  |  | R410A | optional | ja | Luft / Wasser
Carrier GmbH & Co. KG | 30RQP-0430-A | 305 | 135 | 3.375 | 76.3% |  |  |  |  | R32 | ja | ja | Luft / Wasser
Carrier GmbH & Co. KG | 30RQ-0165R | 139 | 135 | 3.375 | 76.3% |  |  |  |  | R32 | ja | ja | Luft / Wasser
Carrier GmbH & Co. KG | 30RQ-0180R | 155 | 135 | 3.375 | 76.3% |  |  |  |  | R32 | ja | ja | Luft / Wasser
Carrier GmbH & Co. KG | 30RQ-100R | 68 | 135 | 3.375 | 76.3% |  |  |  |  | R32 | optional | ja | Luft / Wasser
CIAT | Aquaciat ILD390R | 68 | 135 | 3.375 | 76.3% |  |  |  |  | R32 | optional | ja | Luft / Wasser
CIAT | Aquaciat Power ILD HE 1600D | 305 | 135 | 3.375 | 76.3% |  |  |  |  | R410A | ja | ja | Luft / Wasser
Mitsubishi Electric Europe B.V | ERACS2-Q /CA /1362 | 218.8 | 135 | 3.375 | 76.3% |  |  |  |  | R134a | optional | ja | Luft / Wasser
Mitsubishi Electric Europe B.V | ERACS2-Q /LN-CA /1362 | 218.8 | 135 | 3.375 | 76.3% |  |  |  |  | R134a | optional | ja | Luft / Wasser
Mitsubishi Electric Europe B.V | ERACS2-Q /SL-CA /1362 | 214.6 | 135 | 3.375 | 76.3% |  |  |  |  | R134a | optional | ja | Luft / Wasser
Mitsubishi Electric Europe B.V | ERACS2-Q-G05 /SL-CA /2022 | 362.8 | 135 | 3.375 | 76.3% |  |  |  |  | R513A | optional | ja | Luft / Wasser
Mitsubishi Electric Europe B.V | NX-N /CA /0562P | 114.7 | 135 | 3.375 | 76.3% |  |  |  |  | R410A | optional | ja | Luft / Wasser
Mitsubishi Electric Europe B.V | NX-N /K /0262P | 51.8 | 135 | 3.375 | 76.3% |  |  |  |  | R410A | optional | ja | Luft / Wasser
Mitsubishi Electric Europe B.V | NX-N /LN-CA /0562P | 114.7 | 135 | 3.375 | 76.3% |  |  |  |  | R410A | optional | ja | Luft / Wasser
Mitsubishi Electric Europe B.V | NX-N /LN-K /0262P | 51.8 | 135 | 3.375 | 76.3% |  |  |  |  | R410A | optional | ja | Luft / Wasser
Mitsubishi Electric Europe B.V | NX-N /LN-K /1204T | 265.7 | 135 | 3.375 | 76.3% |  |  |  |  | R410A | optional | ja | Luft / Wasser
Mitsubishi Electric Europe B.V | NX-N /SL-K /0604P | 124.7 | 135 | 3.375 | 76.3% |  |  |  |  | R410A | optional | ja | Luft / Wasser
Mitsubishi Electric Europe B.V | NX-N /SL-K /0804T | 171.8 | 135 | 3.375 | 76.3% |  |  |  |  | R410A | optional | ja | Luft / Wasser
Mitsubishi Electric Europe B.V | NX-N /SL-K /1004T | 219.6 | 135 | 3.375 | 76.3% |  |  |  |  | R410A | optional | ja | Luft / Wasser
Mitsubishi Electric Europe B.V | NX-N-G06 /K /0502P | 98.8 | 135 | 3.375 | 76.3% |  |  |  |  | R454B | optional | ja | Luft / Wasser
Mitsubishi Electric Europe B.V | NX-N-G06 /K /0604T | 118.8 | 135 | 3.375 | 76.3% |  |  |  |  | R454B | optional | ja | Luft / Wasser
Mitsubishi Electric Europe B.V | NX-N-G06 /K /0702P | 150.1 | 135 | 3.375 | 76.3% |  |  |  |  | R454B | optional | ja | Luft / Wasser
Mitsubishi Electric Europe B.V | NX-Q-G06 /1104 | 216.2 | 135 | 3.375 | 76.3% |  |  |  |  | R454B | optional | ja | Luft / Wasser
MTA | HAries Tech HAST 080 HE | 173 | 135 | 3.375 | 76.3% | [5 empty] | ja | nein | Luft / Wasser
MTA | HCygnus Tech HCY 051 | 14.1 | 135 | 3.375 | 76.3% | [5 empty] | ja | nein | Luft / Wasser
MTA | HCygnus Tech HCY 051/P1 | 14.5 | 135 | 3.375 | 76.3% | [5 empty] | ja | nein | Luft / Wasser
Samsung Klimatechnik | WPWW-DVM-CH-42 (AG042KSVANH) | 27 | 135 | 3.375 | 76.3% |  |  |  |  | R410A | optional | optional | Luft / Wasser
Swegon - BlueBox | Zeta REV HE HP 16.2 | 148.2 | 135 | 3.375 | 76.3% |  |  |  |  | R410A | ja | ja | Luft / Wasser
Swegon - BlueBox | Zeta REV HP 8.2 | 78.6 | 135 | 3.375 | 76.3% |  |  |  |  | R410A | ja | ja | Luft / Wasser
Swegon - BlueBox | Zeta REV SLN HP 16.2 | 148.2 | 135 | 3.375 | 76.3% |  |  |  |  | R410A | ja | ja | Luft / Wasser
Swegon - BlueBox | ZETA Sky HP R5 17.2 | 162.7 | 135 | 3.375 | 76.3% |  |  |  |  | R454B | ja | ja | Luft / Wasser
Swegon - BlueBox | ZETA Sky HP SLN R5 17.2 | 162.7 | 135 | 3.375 | 76.3% |  |  |  |  | R454B | ja | ja | Luft / Wasser
Swegon Operation srl | Omicron SKY S4 R5 HE 16.2 | 145.2 | 135 | 3.375 | 76.3% |  |  |  |  | R454B | ja | optional | Luft / Wasser
Swegon Operation srl | Omicron SKY S4 R5 HE 5.2 | 49.9 | 135 | 3.375 | 76.3% |  |  |  |  | R454B | ja | optional | Luft / Wasser
Swegon Operation srl | Omicron SKY S4 R5 HE 6.2 | 57 | 135 | 3.375 | 76.3% |  |  |  |  | R454B | ja | optional | Luft / Wasser
Swegon Operation srl | Omicron SKY S4 R5 HE 7.2 | 61.5 | 135 | 3.375 | 76.3% |  |  |  |  | R454B | ja | optional | Luft / Wasser
Swegon Operation srl | Omicron SKY S4 R5 SLN 16.2 | 145.2 | 135 | 3.375 | 76.3% |  |  |  |  | R454B | ja | optional | Luft / Wasser
Swegon Operation srl | Omicron SKY S4 R5 SLN 5.2 | 49.9 | 135 | 3.375 | 76.3% |  |  |  |  | R454B | ja | optional | Luft / Wasser
Swegon Operation srl | Omicron SKY S4 R5 SLN 6.2 | 57 | 135 | 3.375 | 76.3% |  |  |  |  | R454B | ja | optional | Luft / Wasser
Swegon Operation srl | Omicron SKY S4 R5 SLN 7.2 | 61.5 | 135 | 3.375 | 76.3% |  |  |  |  | R454B | ja | optional | Luft / Wasser
AERMEC GmbH | NRG 0554 XHA | 105 | 134 | 3.35 | 77.61% |  |  |  |  | R32 | optional | ja | Luft / Wasser
AERMEC GmbH | NRG 0554XHE | 105 | 134 | 3.35 | 77.61% |  |  |  |  | R32 | optional | ja | Luft / Wasser
AERMEC GmbH | NRG 0604 XHA | 117 | 134 | 3.35 | 77.61% |  |  |  |  | R32 | optional | ja | Luft / Wasser
AERMEC GmbH | NRG 0704 XHLJ | 154 | 134 | 3.35 | 77.61% |  |  |  |  | R32 | optional | ja | Luft / Wasser
AERMEC GmbH | NRG 0754 XHA | 170 | 134 | 3.35 | 77.61% |  |  |  |  | R32 | optional | ja | Luft / Wasser
AERMEC GmbH | NRG 0754XHE | 170 | 134 | 3.35 | 77.61% |  |  |  |  | R32 | optional | ja | Luft / Wasser
AERMEC GmbH | NRG 0804 XHA | 187 | 134 | 3.35 | 77.61% |  |  |  |  | R32 | optional | ja | Luft / Wasser
AERMEC GmbH | NRG 0654 XHA | 136 | 132 | 3.3 | 80.3% |  |  |  |  | R32 | optional | ja | Luft / Wasser
AERMEC GmbH | NRG 0704 XHA | 153 | 130 | 3.25 | 83.08% |  |  |  |  | R32 | optional | ja | Luft / Wasser
Direktkondensation im Pufferspeicher (Sonderbauform, mit Prüfnachweis) | [12 empty] | Abluft / Wasser
Direktkondensation im Pufferspeicher (Sonderbauform, mit Prüfnachweis) | [12 empty] | Abluft / Wasser
Wikora GmbH | WIKOSOL-HPS 8/11-605 | [8 empty] | R410A | ja | nein | Abluft / Wasser
Clivet | WiSAN-YSE1 10.1 EXC EN |  |  |  |  | 14.5 | 127 | 3.175 | 41.73% | R32 | optional | ja | Luft / Wasser
Clivet | WiSAN-YSE1 10.1 EXC SC |  |  |  |  | 16.8 | 127 | 3.175 | 41.73% | R32 | optional | ja | Luft / Wasser
Clivet | WiSAN-YSE1 12.1 EXC EN |  |  |  |  | 15.9 | 126 | 3.15 | 42.86% | R32 | optional | ja | Luft / Wasser
Clivet | WiSAN-YSE1 12.1 EXC SC |  |  |  |  | 19.5 | 126 | 3.15 | 42.86% | R32 | optional | ja | Luft / Wasser
Clivet | WiSAN-YSE1 14.1 EXC EN |  |  |  |  | 17.2 | 126 | 3.15 | 42.86% | R32 | optional | ja | Luft / Wasser
Clivet | WiSAN-YSE1 14.1 EXC SC |  |  |  |  | 23 | 125 | 3.125 | 44% | R32 | optional | ja | Luft / Wasser
Clivet | WiSAN-YSE1 16.2 EXC EN |  |  |  |  | 28.1 | 127 | 3.175 | 41.73% | R32 | optional | ja | Luft / Wasser
Clivet | WiSAN-YSE1 16.2 EXC SC |  |  |  |  | 33.2 | 127 | 3.175 | 41.73% | R32 | optional | ja | Luft / Wasser
Clivet | WiSAN-YSE1 18.2 EXC EN |  |  |  |  | 30.1 | 127 | 3.175 | 41.73% | R32 | optional | ja | Luft / Wasser
Clivet | WiSAN-YSE1 18.2 EXC SC |  |  |  |  | 37.3 | 125 | 3.125 | 44% | R32 | optional | ja | Luft / Wasser
Clivet | WiSAN-YSE1 22.2 EXC EN |  |  |  |  | 34.9 | 127 | 3.175 | 41.73% | R32 | optional | ja | Luft / Wasser
Clivet | WiSAN-YSE1 22.2 EXC SC |  |  |  |  | 40.3 | 125 | 3.125 | 44% | R32 | optional | ja | Luft / Wasser
Clivet | WiSAN-YSE1 30.2 EXC EN |  |  |  |  | 47.7 | 126 | 3.15 | 42.86% | R32 | optional | ja | Luft / Wasser
Clivet | WiSAN-YSE1 30.2 EXC SC |  |  |  |  | 58 | 125 | 3.125 | 44% | R32 | optional | ja | Luft / Wasser
Clivet | WiSAN-YSE1 35.2 EXC EN |  |  |  |  | 55.2 | 125 | 3.125 | 44% | R32 | optional | ja | Luft / Wasser
Clivet | WiSAN-YSE1 35.2 EXC SC |  |  |  |  | 62.6 | 125 | 3.125 | 44% | R32 | optional | ja | Luft / Wasser
| 4kW(HPSU compact Ultra 4kW) | [11 empty] | Luft / Wasser
| 6kW(HPSU compact Ultra 6kW) | [11 empty] | Luft / Wasser
| 8kW(HPSU compact Ultra 8kW) | [11 empty] | Luft / Wasser
Ltd. | [9 empty] | R290 |  |  | Luft / Wasser
Ltd. | [9 empty] | R290 |  |  | Luft / Wasser
Ltd. | [9 empty] | R290 |  |  | Luft / Wasser
Kampmann | KaClima 350121101010 |  |  |  |  | 19 | 127 | 3.175 | 41.73% | R32 | optional | ja | Luft / Wasser
Kampmann | KaClima 350121101210 |  |  |  |  | 22 | 126 | 3.15 | 42.86% | R32 | optional | ja | Luft / Wasser
Kampmann | KaClima 350121101410 |  |  |  |  | 26 | 125 | 3.125 | 44% | R32 | optional | ja | Luft / Wasser
Kampmann | KaClima 350121101620 |  |  |  |  | 34 | 127 | 3.175 | 41.73% | R32 | optional | ja | Luft / Wasser
Kampmann | KaClima 350121101820 |  |  |  |  | 39 | 125 | 3.125 | 44% | R32 | optional | ja | Luft / Wasser
Kampmann | KaClima 350121102220 |  |  |  |  | 43 | 125 | 3.125 | 44% | R32 | optional | ja | Luft / Wasser
Kampmann | KaClima 350121103020 |  |  |  |  | 53 | 125 | 3.125 | 44% | R32 | optional | ja | Luft / Wasser
Kampmann | KaClima 350121103520 |  |  |  |  | 59 | 123 | 3.075 | 46.34% | R32 | optional | ja | Luft / Wasser
Kampmann | KaClima 350121104020 |  |  |  |  | 68 | 120 | 3 | 50% | R32 | optional | ja | Luft / Wasser
| (AF) 251.A102C | [11 empty] | Luft / Wasser
| (AF) 251.A132C | [11 empty] | Luft / Wasser
AERMEC GmbH | HWS 0601X |  |  |  |  | 215 | 174 | 4.35 |  | R1234ze(E) R515B | optional | ja | Wasser / Wasser
AERMEC GmbH | HWS 0701 |  |  |  |  | 257 | 176 | 4.4 |  | R134a R513A | optional | ja | Wasser / Wasser
AERMEC GmbH | HWS 0801 |  |  |  |  | 293 | 181 | 4.525 |  | R134a R513A | optional | ja | Wasser / Wasser
AERMEC GmbH | HWS 0901 |  |  |  |  | 330 | 175 | 4.375 |  | R134a R513A | optional | ja | Wasser / Wasser
AERMEC GmbH | HWSG 0601 °/L |  |  |  |  | 155 | 173 | 4.325 |  | R1234ze(E) | optional | ja | Wasser / Wasser
AERMEC GmbH | HWSG 0701 °/L |  |  |  |  | 188 | 177 | 4.425 |  | R1234ze(E) | optional | ja | Wasser / Wasser
AERMEC GmbH | HWSG 0801 °/L |  |  |  |  | 217 | 181 | 4.525 |  | R1234ze(E) | optional | ja | Wasser / Wasser
AERMEC GmbH | HWSG 0901 °/L |  |  |  |  | 245 | 179 | 4.475 |  | R1234ze(E) | optional | ja | Wasser / Wasser
AERMEC GmbH | HWSG 1101 °/L |  |  |  |  | 299 | 179 | 4.475 |  | R1234ze(E) | optional | ja | Wasser / Wasser
AERMEC GmbH | HWSG 1202 °/L |  |  |  |  | 309 | 177 | 4.425 |  | R1234ze(E) | optional | ja | Wasser / Wasser
AERMEC GmbH | HWSG 1402 °/L |  |  |  |  | 379 | 176 | 4.4 |  | R1234ze(E) | optional | ja | Wasser / Wasser
AERMEC GmbH | NXW 503 |  |  |  |  | 164 | 164 | 4.1 |  | R410A | optional | ja | Wasser / Wasser
AERMEC GmbH | NXW 503 L |  |  |  |  | 164 | 164 | 4.1 |  | R410A | optional | ja | Wasser / Wasser
AERMEC GmbH | NXW 553 |  |  |  |  | 177 | 194 | 4.85 |  | R410A | optional | ja | Wasser / Wasser
AERMEC GmbH | NXW 553 L |  |  |  |  | 177 | 194 | 4.85 |  | R410A | optional | ja | Wasser / Wasser
AERMEC GmbH | NXW 604 |  |  |  |  | 218 | 199 | 4.975 |  | R410A | optional | ja | Wasser / Wasser
AERMEC GmbH | NXW 604 H |  |  |  |  | 213 | 190 | 4.75 |  | R410A | optional | ja | Wasser / Wasser
AERMEC GmbH | NXW 604 HL |  |  |  |  | 213 | 190 | 4.75 |  | R410A | optional | ja | Wasser / Wasser
AERMEC GmbH | NXW 604 L |  |  |  |  | 218 | 199 | 4.975 |  | R410A | optional | ja | Wasser / Wasser
AERMEC GmbH | NXW 654 |  |  |  |  | 244 | 196 | 4.9 |  | R410A | optional | ja | Wasser / Wasser
AERMEC GmbH | NXW 654 H |  |  |  |  | 241 | 189 | 4.725 |  | R410A | optional | ja | Wasser / Wasser
AERMEC GmbH | NXW 654 HL |  |  |  |  | 241 | 189 | 4.725 |  | R410A | optional | ja | Wasser / Wasser
AERMEC GmbH | NXW 654 L |  |  |  |  | 244 | 196 | 4.9 |  | R410A | optional | ja | Wasser / Wasser
AERMEC GmbH | NXW 704 |  |  |  |  | 277 | 196 | 4.9 |  | R410A | optional | ja | Wasser / Wasser
AERMEC GmbH | NXW 704 H |  |  |  |  | 271 | 189 | 4.725 |  | R410A | optional | ja | Wasser / Wasser
AERMEC GmbH | NXW 704 HL |  |  |  |  | 271 | 189 | 4.725 |  | R410A | optional | ja | Wasser / Wasser
AERMEC GmbH | NXW 704 L |  |  |  |  | 277 | 196 | 4.9 |  | R410A | optional | ja | Wasser / Wasser
AERMEC GmbH | NXW 754 |  |  |  |  | 326 | 196 | 4.9 |  | R410A | optional | ja | Wasser / Wasser
AERMEC GmbH | NXW 754 H |  |  |  |  | 320 | 188 | 4.7 |  | R410A | optional | ja | Wasser / Wasser
AERMEC GmbH | NXW 754 HL |  |  |  |  | 320 | 188 | 4.7 |  | R410A | optional | ja | Wasser / Wasser
AERMEC GmbH | NXW 754 L |  |  |  |  | 326 | 196 | 4.9 |  | R410A | optional | ja | Wasser / Wasser
AERMEC GmbH | NXW 804 |  |  |  |  | 377 | 195 | 4.875 |  | R410A | optional | ja | Wasser / Wasser
AERMEC GmbH | NXW 804 H |  |  |  |  | 368 | 184 | 4.6 |  | R410A | optional | ja | Wasser / Wasser
AERMEC GmbH | NXW 804 HL |  |  |  |  | 368 | 184 | 4.6 |  | R410A | optional | ja | Wasser / Wasser
AERMEC GmbH | NXW 804 L |  |  |  |  | 377 | 195 | 4.875 |  | R410A | optional | ja | Wasser / Wasser
AERMEC GmbH | WFGI 1101 AX |  |  |  |  | 300 | 202 | 5.05 |  | R1234ze(E) R515B | optional | ja | Wasser / Wasser
AERMEC GmbH | WFGI 1251 AX |  |  |  |  | 368 | 202 | 5.05 |  | R1234ze(E) R515B | optional | ja | Wasser / Wasser
AERMEC GmbH | WFGI 1401 AX |  |  |  |  | 399 | 205 | 5.125 |  | R1234ze(E) R515B | optional | ja | Wasser / Wasser
AERMEC GmbH | WFGN 0701 AX |  |  |  |  | 197 | 178 | 4.45 |  | R1234ze(E) R515B | optional | ja | Wasser / Wasser
AERMEC GmbH | WFGN 0801 AX |  |  |  |  | 219 | 180 | 4.5 |  | R1234ze(E) R515B | optional | ja | Wasser / Wasser
AERMEC GmbH | WFGN 0901 AX |  |  |  |  | 253 | 178 | 4.45 |  | R1234ze(E) R515B | optional | ja | Wasser / Wasser
AERMEC GmbH | WFGN 1101 AX |  |  |  |  | 312 | 182 | 4.55 |  | R1234ze(E) R515B | optional | ja | Wasser / Wasser
AERMEC GmbH | WFGN 1251 AX |  |  |  |  | 339 | 192 | 4.8 |  | R1234ze(E) R515B | optional | ja | Wasser / Wasser
AERMEC GmbH | WFGN 1401 AX |  |  |  |  | 384 | 191 | 4.775 |  | R1234ze(E) R515B | optional | ja | Wasser / Wasser
AERMEC GmbH | WFN 0701 AX |  |  |  |  | 264 | 175 | 4.375 |  | R134a R513A | optional | ja | Wasser / Wasser
AERMEC GmbH | WFN 0801 AX |  |  |  |  | 294 | 177 | 4.425 |  | R134a R513A | optional | ja | Wasser / Wasser
AERMEC GmbH | WFN 0901 AX |  |  |  |  | 339 | 174 | 4.35 |  | R134a R513A | optional | ja | Wasser / Wasser
AERMEC GmbH | WFN 1101 AX |  |  |  |  | 417 | 181 | 4.525 |  | R134a R513A | optional | ja | Wasser / Wasser
AERMEC GmbH | WRK 0280 L |  |  |  |  | 89 | 187 | 4.675 |  | R410A | optional | ja | Wasser / Wasser
AERMEC GmbH | WRK 0300 L |  |  |  |  | 106 | 185 | 4.625 |  | R410A | optional | ja | Wasser / Wasser
AERMEC GmbH | WRK 0330 L |  |  |  |  | 122 | 181 | 4.525 |  | R410A | optional | ja | Wasser / Wasser
AERMEC GmbH | WRK 0350 L |  |  |  |  | 135 | 182 | 4.55 |  | R410A | optional | ja | Wasser / Wasser
AERMEC GmbH | WRK 0500 |  |  |  |  | 157 | 191 | 4.775 |  | R410A | optional | ja | Wasser / Wasser
AERMEC GmbH | WRK 0500 L |  |  |  |  | 157 | 191 | 4.775 |  | R410A | optional | ja | Wasser / Wasser
AERMEC GmbH | WRK 0550 |  |  |  |  | 179 | 195 | 4.875 |  | R410A | optional | ja | Wasser / Wasser
AERMEC GmbH | WRK 0550 L |  |  |  |  | 179 | 195 | 4.875 |  | R410A | optional | ja | Wasser / Wasser
AERMEC GmbH | WRK 0600 |  |  |  |  | 212 | 194 | 4.85 |  | R410A | optional | ja | Wasser / Wasser
AERMEC GmbH | WRK 0600 L |  |  |  |  | 212 | 194 | 4.85 |  | R410A | optional | ja | Wasser / Wasser
AERMEC GmbH | WRK 0650 |  |  |  |  | 244 | 193 | 4.825 |  | R410A | optional | ja | Wasser / Wasser
AERMEC GmbH | WRK 0650 L |  |  |  |  | 244 | 193 | 4.825 |  | R410A | optional | ja | Wasser / Wasser
AERMEC GmbH | WRK 0700 |  |  |  |  | 271 | 192 | 4.8 |  | R410A | optional | ja | Wasser / Wasser
AERMEC GmbH | WRK 0700 L |  |  |  |  | 271 | 192 | 4.8 |  | R410A | optional | ja | Wasser / Wasser
AERMEC GmbH | WRL 200 |  |  |  |  | 91 | 170 | 4.25 |  | R410A | optional | ja | Wasser / Wasser
AERMEC GmbH | WRL 200H |  |  |  |  | 91 | 170 | 4.25 |  | R410A | optional | ja | Wasser / Wasser
AERMEC GmbH | WRL 300 |  |  |  |  | 98 | 170 | 4.25 |  | R410A | optional | ja | Wasser / Wasser
AERMEC GmbH | WRL 300H |  |  |  |  | 98 | 170 | 4.25 |  | R410A | optional | ja | Wasser / Wasser
AERMEC GmbH | WRL 400 |  |  |  |  | 119 | 175 | 4.375 |  | R410A | optional | ja | Wasser / Wasser
AERMEC GmbH | WRL 400H |  |  |  |  | 119 | 175 | 4.375 |  | R410A | optional | ja | Wasser / Wasser
AERMEC GmbH | WRL 500 |  |  |  |  | 137 | 189 | 4.725 |  | R410A | optional | ja | Wasser / Wasser
AERMEC GmbH | WRL 500H |  |  |  |  | 137 | 189 | 4.725 |  | R410A | optional | ja | Wasser / Wasser
AERMEC GmbH | WRL 550 |  |  |  |  | 185 | 186 | 4.65 |  | R410A | optional | ja | Wasser / Wasser
AERMEC GmbH | WRL 550H |  |  |  |  | 185 | 186 | 4.65 |  | R410A | optional | ja | Wasser / Wasser
AERMEC GmbH | WRL 600 |  |  |  |  | 212 | 189 | 4.725 |  | R410A | optional | ja | Wasser / Wasser
AERMEC GmbH | WRL 600H |  |  |  |  | 212 | 189 | 4.725 |  | R410A | optional | ja | Wasser / Wasser
AERMEC GmbH | WRL 650 |  |  |  |  | 236 | 184 | 4.6 |  | R410A | optional | ja | Wasser / Wasser
AERMEC GmbH | WRL 650H |  |  |  |  | 236 | 184 | 4.6 |  | R410A | optional | ja | Wasser / Wasser
AERMEC GmbH | WSH 0701 X |  |  |  |  | 249 | 160 | 4 |  | R134a R513A | optional | ja | Wasser / Wasser
AERMEC GmbH | WSH 0801 X |  |  |  |  | 282 | 162 | 4.05 |  | R134a R513A | optional | ja | Wasser / Wasser
AERMEC GmbH | WSH 0901 X |  |  |  |  | 322 | 161 | 4.025 |  | R134a R513A | optional | ja | Wasser / Wasser
AERMEC GmbH | WWB 550 XH |  |  |  |  | 76 | 175 | 4.375 |  | R134a | optional | ja | Wasser / Wasser
AERMEC GmbH | WWB 600 XH |  |  |  |  | 95 | 174 | 4.35 |  | R134a | optional | ja | Wasser / Wasser
AERMEC GmbH | WWB 700 XH |  |  |  |  | 120 | 174 | 4.35 |  | R134a | optional | ja | Wasser / Wasser
AERMEC GmbH | WWB 800 XH |  |  |  |  | 145 | 169 | 4.225 |  | R134a | optional | ja | Wasser / Wasser
AERMEC GmbH | WWM 0500 11 |  |  |  |  | 138 | 185 | 4.625 |  | R410A | optional | ja | Wasser / Wasser
AERMEC GmbH | WWM 0500 21 |  |  |  |  | 140 | 179 | 4.475 |  | R410A | optional | ja | Wasser / Wasser
Trane | RTSF 050 G High temp |  |  |  |  | 182.4 | 185 | 4.625 |  | R1234ze(E) | optional | ja | Wasser / Wasser
Trane | RTSF 060 G High temp |  |  |  |  | 220.8 | 188 | 4.7 |  | R1234ze(E) | optional | ja | Wasser / Wasser
Trane | RTSF 070 G High Temp |  |  |  |  | 255.4 | 195 | 4.875 |  | R1234ze(E) | optional | ja | Wasser / Wasser
Trane | RTSF 090 G High Temp |  |  |  |  | 308.2 | 196 | 4.9 |  | R1234ze(E) | optional | ja | Wasser / Wasser
Trane | RTSF 100 G High temp |  |  |  |  | 363.7 | 196 | 4.9 |  | R1234ze(E) | optional | ja | Wasser / Wasser
Trane | RTSF 110 G High temp |  |  |  |  | 415.9 | 196 | 4.9 |  | R1234ze(E) | optional | ja | Wasser / Wasser
Trane | RTWF 220 HE G With 2 pass condenser |  |  |  |  | 785.6 | 200 | 5 |  | R1234ze(E) | optional | ja | Wasser / Wasser
Trane | RTWF 220 HSE G With 2 pass condenser |  |  |  |  | 783.4 | 205 | 5.125 |  | R1234ze(E) | optional | ja | Wasser / Wasser
Trane | RTWF 240 HE G With 2 pass condenser |  |  |  |  | 841.5 | 203 | 5.075 |  | R1234ze(E) | optional | ja | Wasser / Wasser
Trane | RTWF 240 HSE G With 2 pass condenser |  |  |  |  | 839.2 | 209 | 5.225 |  | R1234ze(E) | optional | ja | Wasser / Wasser
Trane | RTWF 280 HE G With 2 pass condenser |  |  |  |  | 940.7 | 201 | 5.025 |  | R1234ze(E) | optional | ja | Wasser / Wasser
Trane | RTWF 280 HSE G With 2 pass condenser |  |  |  |  | 940.1 | 204 | 5.1 |  | R1234ze(E) | optional | ja | Wasser / Wasser
Trane | RTWF 300 HE G With 2 pass condenser |  |  |  |  | 1047.2 | 203 | 5.075 |  | R1234ze(E) | optional | ja | Wasser / Wasser
Trane | RTWF 300 HSE G With 2 pass condenser |  |  |  |  | 1047.4 | 210 | 5.25 |  | R1234ze(E) | optional | ja | Wasser / Wasser
Trane | RTWF 320 HE G With 2 pass condenser |  |  |  |  | 1145.7 | 208 | 5.2 |  | R1234ze(E) | optional | ja | Wasser / Wasser
Trane | RTWF 320 HSE G With 2 pass condenser |  |  |  |  | 1145.9 | 210 | 5.25 |  | R1234ze(E) | optional | ja | Wasser / Wasser
Trane | RTWF 360 HE G With 2 pass condenser |  |  |  |  | 1252.7 | 205 | 5.125 |  | R1234ze(E) | optional | ja | Wasser / Wasser
Trane | RTWF 360 HSE G With 2 pass condenser |  |  |  |  | 1256.5 | 211 | 5.275 |  | R1234ze(E) | optional | ja | Wasser / Wasser
Trane | RTWF 380 HSE G With 2 pass condenser |  |  |  |  | 1373.7 | 208 | 5.2 |  | R1234ze(E) | optional | ja | Wasser / Wasser
Trane | RTWF 420 HSE G With 2 pass condenser |  |  |  |  | 1493.1 | 209 | 5.225 |  | R1234ze(E) | optional | ja | Wasser / Wasser
Note on F2: nur für Luft/Wasser-WP ausgewiesen
Note on J2: Nur für Luft/Wasser-WP ausgewiesen

## Hinweise
ANFORDERUNGEN AN ENERGIEVERBRAUCHS- UND EFFIZIENZANZEIGE SOWIE NETZDIENLICHKEIT
Alle förderfähigen Heizsysteme müssen mit einer Energieverbrauchs- und Effizienzanzeige ausgestattet sein. Bei
förderfähigen Wärmepumpen, die über das Medium Luft heizen, müssen die Wärmemengen gemessen werden.
Förderfähige Wärmepumpen müssen über Schnittstellen verfügen, über die sie automatisiert netzdienlich aktiviert und
betrieben werden können. Die netzdienliche Steuerbarkeit gilt ohne weiteren Nachweis als erfüllt, sofern förderfähige
Wärmepumpen mindestens:
• die unter Punkt 2.1 des aktuellen SG Ready Regulariums (V 2.0) festgelegten Anforderungen
umsetzen können oder
• die in der VHP Ready 4.0 Spezifikation festgelegten Anforderungen umsetzen können oder
• über eine digitale Kommunikationsschnittstelle, bspw. gemäß VDE-AR-E 2829-6 / EN 50631, an ein zertifiziertes
Smart-Meter-Gateway (SMGW) angeschlossen werden können oder
• die im FGK Status-Report 60 Version 2 festgelegten Anforderungen erfüllen.
In der folgenden Liste ist ersichtlich, inwiefern die gelisteten Wärmepumpen netzdienlich sind und über eine
Energieverbrauchs- und Effizienzanzeige (EE-Anzeige) verfügen. Die optionale Verfügbarkeit bedeutet, dass ein
zusätzliches Gerät installiert werden muss, welches auch in der Rechnung zum Verwendungsnachweis ersichtlich sein
muss. Bei Luft-Luft-Wärmepumpen kann zudem die optionale Netzdienlichkeit bedeuten, dass das auswählbare
Außengerät nur in Verbindung mit einem geeigneten Innengerät netzdienlich ist.
Bei Wärmepumpen, die über keineeigene Energieverbrauchs- und Effizienzanzeige verfügen und deren Nachrüstung
nicht möglich ist, muss das Heizsystem mit einer Energieverbrauchs- und Effizienzanzeige ausgestattet werden.

## Bauart
Bauart
Abluft / Wasser
Direktkondensation in der Flächenheizung (Sonderbauform)
Direktverdampfung / Wasser
Luft / Luft (Heizleistung <= 12 kW)
Luft / Luft (Heizleistung > 12 kW) (mit Prüfnachweis)
Luft / Wasser
Solar- / Luftwärmenutzung (Sonderbauform)
Sole / Wasser
Wasser / Wasser

## Hersteller
Hersteller
Aereco GmbH
NIBE Systemtechnik GmbH
Pollmann-Technik GmbH & Co. KG
Direktkondensation im Pufferspeicher (Sonderbauform, mit Prüfnachweis)
Gülzow Wärmetechnik - Germania Wärmesysteme
Lerchner - Alternative Heizsysteme
Mederer GmbH
Panarotto - effiziente Energietechnik
Wikora GmbH
Zeeh-Wp-Kondensationssysteme
Acalor TECHNIK SCHEEL KG
Beglau Wärmepumpen
Heliotherm Wärmepumpentechnik Ges.m.b.H.
KNV Energietechnik GmbH
M-TEC GmbH
OCHSNER Wärmepumpen GmbH
Systemair GmbH
Fujitsu General (Euro) GmbH
Hisense
Hitachi - Johnson Controls Hitachi Air Conditioning Europe SAS
Mitsubishi Electric Europe B.V
Mitsubishi Heavy Industries Thermal Systems Ltd.
Panasonic Deutschland
REMKO GmbH & Co. KG
Samsung Klimatechnik
AERMEC GmbH
Bosch Thermotechnik GmbH
Carrier Klimatechnik GmbH
Clivet
DAIKIN Airconditioning Germany GmbH
LG Electronics Deutschland
LG Electronics Deutschland GmbH
Accamps
AF Wärme GmbH
Aircona GmbH
AIRWELL Deutschland GmbH
AIT Wärmetechnik ( AIT Machinery GmbH)
alpha innotec
alpha innotec (ait-deutschland GmbH)
Amitime
AMS FULL SERWIS Marcin Kaczmarek
AOKOL ENVIRONMENT TECHNOLOGY CO.,LTD
ARTEL
ASTINUS
ATAG Heizungstechnik GmbH
ATEC GmbH & Co. KG
ATTACK. s.r.o.
AURATSU
Austria Email GmbH
Autark Power GmbH
AWE Wärmepumpen
Bartl Wärmepumpen
BES Building Energy Solutions GmbH
Brötje - August Brötje GmbH
Brunner GmbH
BSH GmbH & Co.KG
BTI Gumkowski Sp.z o.o. Sp.k.
Buderus - Bosch Thermotechnik GmbH
Carrier GmbH & Co. KG
Centrometal
CIAT
Climalutions
Climer
CLIVET
CN PAT CO., LTD
Comtrade Distribution d.o.o. Beograd (Tesla brand)
COPPEN GmbH
CTA AG
CTC
CTC GIERSCH - Enertech GmbH
CTF Electronics
Daishiba Heating & Refrigeration Equipment Co.,
Ltd.
Dalpha Tech (Shanghai) Co., Ltd.
DANYON
DEFRO
Deher
Dimplex - Glen Dimplex Deutschland GmbH
Dream Maker Technologie GmbH
drexel und weiss deutschland gmbh
DUTCH Intraco Holding BV
EC POWER A/S
Ecochi GmbH
Ecocycle
Ecoforest S.A.
Ecoluxe
Effidur GmbH
EKOTEC
ELCO GmbH
ELEKTROMET
EMAITEK
Energi Spardirekt Nord AB
ENERGIE EST
Enperia GmbH
ENVIRON Energie- und Umwelttechnik GmbH & Co. KG
EQtherm GmbH
Erba Wärmetechnik
EU-Therm
ezee Energy
Fantastic Energy Saving Equipment Co., Ltd.
Feris Technology Sp. z o.o.
FERROLI
FläktGroup
Fonderie Sime S.p.A.
Foshan Airosd Thermal Technology Co., Ltd
Foshan Ecoview Energy Saving Facility Ltd.
FOSHAN SHUNDE ZEALUX ELECTRICAL APPLIANCES CO., LTD.
FoxAir Sp. z. o. o.
Fresh aertec GmbH & Co. KG
Fuchs Group GmbH
Galletti S.p.A.
GALMET
GD Shenling Thermal Tech Co., Ltd
GEP German Energy Power GmbH
GIERSCH - Enertech GmbH
Gondzik Home Technologies GmbH
Gree Electric Appliances,Inc.
Guangdong New Energy Technology Development Co., Ltd.
GUANGDONG PHNIX ECO-ENERGY SOLUTION LTD.
Guangdong Shunde O.S.B. Environmental Technology Co., Ltd.
Guangdong SumAir Energy Technology Co.,Ltd.
Guangzhou Dentwiton Manufacture Co.,Ltd
Guangzhou PoolWorld Environmental Technology Co.,Ltd
Guntamatic
H + H Kältetechnik GmbH
hansetherm
Hantech GmbH / HANTECH
Hautec GmbH
Heim AG Heizsysteme
Heiztechnik
Herz Energietechnik GmbH
HEWALEX Sp. z o.o. Sp.k.
Hiseer Guangzhou Hiseer Air conditioning Co., Ltd.
HI-Trading GmbH
HKS Lazar SP. z o.o.
Höcker-Wärmepumpen GmbH
HOKKAIDO
HOTJET CZ s.r.o.
Hoval Aktiengesellschaft
Hunan Harnitek Technology Co.,Ltd.
Hymon Fotowoltaika Sp.z o. o./BLAUPUNKT
iDM Energiesysteme GmbH
IDM Energiesysteme GmbH
IMPACT
ino Wärmepumpen GmbH
Inventor
IZZIFAST
Jäspi - Kaukora Oy
JBG-2 Sp. z o. o.
Johnson Controls
KAISAI
Kampmann
KANIONco
Kaysun
KENSOL Sp.z.o.o.
Kermi GmbH
Klimadan A/S
KN AG
Kołton
Kronoterm d.o.o.
KWE GmbH
LAMBDA Wärmepumpen GmbH
LaVie Energy eG
Liebhaus
Linuo Ritter International Co.,Ltd
Löwe
Macon Trading Group B.V
Malag&Soltau GmbH / M&S POWER
MAXA - Advantix S.p.A.
MHG Heiztechnik GmbH
Michl Technik GmbH
Midea Europe GmbH
MITSUI
MTA
NES-NOVI ENERGIYNI SISTEMI OOD
NEXTHERM Industrie
NILAN GmbH
Ningbo AUX Electric Co., Ltd.
NMT-Heizsysteme
Novelan
Novelan (ait-deutschland GmbH)
NOVELAN (ait-deutschland GmbH)
Noxa
OCTO KONRAD ŁACISZ SP.K.
OEG GmbH
ÖkoFEN
Olimpia Splendid S.p.a
OLYMP Werk GmbH
Orange Energy GmbH & Co. KG
Ortner GmbH
Outes - Zhejiang Zhongguang Electrical Co., Ltd.
OVUM Heiztechnik GMBH
Oxint d.o.o
POWER WORLD MACHINERY EQUIPMENT CO., LTD
PRZEDSIĘBIORSTWO PRODUKCYJNO-USŁUGOWO--HANDLOWE "HEGAM" KAMIL GAMZA
Qingdao Aucma Environmental Science and Technology Co.,Ltd.
Qingdao Economic and Technological Development Zone Haier Water Heater Co., Ltd
Qmex
ratiotherm GmbH & Co. KG
Refsystem sp. z o.o.
Regli Energy Systems AG
Regulus
Remeha
Rennergy Systems AG
Rhoss S.p.a.
Ricom Energy sp. z o.o.
Riello SpA
Ritter Energie- und Umwelttechnik GmbH & Co. KG
RMRB
ROTENSO
Roth Werke GmbH
SA-Energietechnik GmbH / SA-Etech
Salvador Escoda S.A./Mundoclima Aerotherm
Scanson Scanson Handels Contor GmbH
Schönknecht & Busch
SCHÖNLAND GmbH
SC-Trade
SHWT
Sinclair
Skadec
S-Klima
SmartHeat Deutschland GmbH
Solarbayer GmbH
Solardirekt24 GmbH
SolarEast Heat Pump Ltd.
SOLARFOCUS GmbH
Solvis GmbH
SOLVIS GmbH
Sonnenwärme Direkt GmbH
Sprsun
Stiebel Eltron GmbH & Co. KG
SUMEC Industry & Engineering GmbH
SUNEX S.A.
SunHybrid GmbH
Swegon - BlueBox
Swegon Operation srl
Swegon Operations Srl
TCL
tecalor GmbH
Tecalor GmbH
Tec-Components
Technix Sp.z O.O.
Techno Therm AG
Tekno Point Italia srl
Templari S.p.A.
Templari Srl.
Termet S.A.
THERMATEC - (Home Star sp. z o.o.)
Thermia Wärmepumpen
Thermoplus Wärmepumpe Technology GmbH
TherMotion
THTF-Wuxi Tongfang Artificial Environment Co., Ltd
Tilbakehr
TITAN-THERM
TOMMATECHGmbH
Tongyi Heat Pump Science and Technology Co., Ltd.
Toshiba - Beijer Ref Deutschland GmbH
Trane
TWEETOP
Vaillant Deutschland GmbH & Co. KG
VARMEKS ISITMA SOĞUTMA SAN VE TİC AŞ
Ventron
Vetron Typical Europe GmbH
Viessmann Climate Solutions SE
Viessmann Werke GmbH & Co KG
Vissolar
VIVAX
Voß Wärmepumpen GmbH
V-TAC Poland sp. z o.o.
WAMAK, s.r.o.
Wamsler Bioenergy GmbH
WätaS SAF GmbH
WATERKOTTE GmbH
Weider Wärmepumpen GmbH
Weishaupt - Max Weishaupt GmbH
wepit
Windhager Zentralheizung Technik GmbH
Wolf GmbH
WP HEATER
Xtherma
Ygnis
Zewotherm
ZMK SAS sp. z o.o.
1A HEIZEN STROBL UG
Arwego GmbH
Caldoa GmbH
CEO2 GREEN, S.L.
CEO2 GREEN S.L.
eco-modul GmbH
emcal Wärmesysteme GmbH
HEIM AG Heizsysteme
KRONOTERM d.o.o.
MEFUS & FRISCH Kältetechnik GmbH
Ochsner Energie Technik GmbH
Oilon
PEWO Energietechnik GmbH
SIMAKA GmbH
Thermo Solar
Triple Solar
Wolf-Technik GmbH
Kälte & Wärme GmbHOET